## Перечень необх.документов
Перечень необходимой документации, подаваемой организацией, оказывающей услуги по передаче электроэнергии, в ГУ РЭК Рязанской области для установления тарифов на услуги по передаче электроэнергии.
Расчетные материалы, представляются в ГУ РЭК Рязанской области в одном экземпляре, сшитые и пронумерованные в скоросшиватель, с соответствующим перечнем (заявлением, реквизитами организации, оглавлением, учредительными документами (устав, свидетельство о постановке на учет в налоговом органе, свидетельство о регистрации), документы , подтверждающие право собственности на имущество (свидетельство, договор аренды, план приватизации), пояснительной запиской (в пояснительной записке указывается краткая характеристика предприятия, все причины, обосновывающие необходимость установления или пересмотра тарифа с постатейными расшифровками, а также необходимые вычисления, проводимые при формировании затрат, прибыли и калькуляции себестоимости, как плановой, так и фактической), расчетными таблицами, обосновывающими материалами. Кроме того, представляется расчет в электронном виде (на электронном носителе, и по электронной почте info@rek.ryazan.ru )
1. Официальное заявление
Заявление подписывается руководителем организации, заверяется печатью, должно содержать наименование и реквизиты организации.
2. Реквизиты сетевой организации
3.Оглавление
4.Учредительные документы
5. Документы, подтверждающие право собственности на сетевое имущество
6. Пояснительная записка
7. Расчетные таблицы
Таблицы и расчеты предоставляются в соответствии с «Методическими указаниями по расчету регулируемых тарифов и цен на электрическую (тепловую)энергию на розничном (потребительском) рынке», утвержденными Приказом ФСТ России от 06.08.2004 N 20-э/2 и Методическими указаниями по расчету тарифов на услуги по передаче электрической энергии, устанавливаемых с применением метода долгосрочной индексации необходимой валовой выручки, утвержденными Приказом ФСТ РФ от 17.02.2012 N 98-э .
8. Обосновывающие материалы (подлинники или заверенные заявителем копии)
| Наименование обосновывающих материалов | Показатели, для которых используются материалы
1. | 1. Бухгалтерская отчетность за 2018 год, представляемая по формам, утвержденным Приказом Министерства финансов Российской Федерации от 22.07.2003 N 67н "О формах бухгалтерской отчетности организаций": | Анализ хозяйственной деятельности
- Бухгалтерский баланс (форма N 1);
- Отчет о прибылях и убытках (форма N 2);
- Отчет об изменениях капитала (форма N 3-годовая);
- Отчет о движении денежных средств (форма N 4-годовая);
- Приложение к бухгалтерскому балансу (форма N 5-годовая).
Пояснительная записка к балансу.
2. Налоговые декларации по транспортному налогу, налогу на землю, налогу на имущество, налогу на прибыль за 2018 год, документы о налоговых льготах.
3. Копия приказа об учетной политике организации, заверенная в установленном порядке.
4. Статистическая форма 5-З "Сведения о затратах на производство и продажу продукции (товаров, работ, услуг)" за 2018 год.
5.Статотчетность по форме 46-ээ (передача) за 2018 год.
6. Отчетность, содержащая данные раздельного учета, согласно приложению №1 к Порядку, утвержденного приказом Министерства энергетики Российской Федерации от 13 декабря 2011г. №585
2. | 1. Плановая покупка электрической энергии сбытовой организацией (в части поступления в сеть данной сетевой организации, согласованное со сбытовой компанией). | Объем поступления и отпуска электрической энергии, перетоки между уровнями напряжения
2. Баланс электрической энергии (мощности) по сетям ВН, СН1, СН2 и НН (таблицы 1.4.,1.5)
3. Расчет технологического расхода электрической энергии (потерь) в электрических сетях (таблица 1.3)
4. Отпуск (передача) электроэнергии ТСО (таблица 1.30).
3. | Система условных единиц для распределения общей суммы тарифной выручки по классам напряжения (таблицы 2.1., 2.2) факт 2018 и план 2020-2024 | Состав оборудования
4. | 1. Расчет стоимости покупной энергии на технологические цели (потери ФСК) (Таблица П 1.12) | Затраты на услуги по передаче электроэнергии по ЕНЭС
2. Расчет суммы платы за услуги по организации функционирования и развитию Единой энергетической системы России и организации функционирования торговой системы оптового рынка электрической энергии (мощности), передаче электроэнергии по ЕНЭС. (таблица П 1.13)
5. | 1. Смета затрат на содержание сетей (таблица 1.15) и калькуляция расходов, связанных с передачей электрической энергии (таблица 1.18.2) | Затраты на регулируемую деятельность
2. Расчет расходов на сырье, основные и вспомогательные материалы на расчетный период регулирования с выделением расходов на ремонт основных средств, включая:
- динамику годовых объемов потребления основных и вспомогательных материалов за последние 3 года;
-реестр договоров на поставку материалов;
- счета-фактуры с текущими ценами на момент регулирования;
- нормы и нормативы расхода материалов с указанием регламентирующих документов.
3. Расчет расходов на работы и услуги производственного характера на расчетный период регулирования с выделением расходов на ремонт основных средств, включая:
- расшифровку данных расходов;
- отчет о фактических расходах за последние 3 года;
договоры на выполнение работ.
4. Расчет стоимости покупной электрической и тепловой энергии (мощности) на хозяйственные (производственные) нужды исходя из тарифов, прогнозируемых на расчетный период регулирования, с обоснованием объемов покупки.
5. Расчет расходов на оплату труда (таблица 1.16), определяемого с учетом отраслевых тарифных соглашений и фактического объема фонда оплаты труда, сложившегося за период, предшествующий регулируемому, с приложением следующих материалов:
статистическая форма П-4 " Сведения о численности, заработной плате и движении работников» по предприятию за 2018 год;
- штатное расписание с указанием ступеней (разрядов) по оплате труда работников организации по форме № Т-3;
- коллективный договор (с положениями о премировании работников и руководителей);
- расчет нормативной численности по подразделениям и по предприятию в целом;
- расчет средней ступени по оплате труда (среднего разряда работников) и среднего тарифного коэффициента;
- тарифная ставка первого разряда (установленная в соответствии с ОТС, фактическая);
- расчет процента выплат, связанных с условиями труда;
- расчетная ведомость по оплате труда.
6. Расчет отчислений на социальные нужды на расчетный период регулирования с учетом регрессивной шкалы по единому социальному налогу.
7. Уведомление фонда социального страхования о размере платы за обязательное страхование от несчастных случаев на производстве.
8. Расчет амортизационных отчислений на восстановление основных производственных фондов (таблица 17), включая:
- отчет об использовании амортизационных отчислений за 2 последних года;
- расчет амортизации по вновь вводимым объектам на расчетный период регулирования;
- приказы о проведении переоценки основных средств;
- заключение по оценке рыночной стоимости имущества;
- перечень объектов и их стоимость, по которым прекращено начисление амортизации, за период, предшествующий регулируемому, и на расчетный период регулирования;
- перечень объектов и их стоимость, планируемых к списанию, за период, предшествующий регулируемому, и на расчетный период регулирования с указанием из остаточной стоимости.
- расчет среднегодовой стоимости основных производственных фондов по линиям электропередач и подстанциям (таблица 1.17.1).
9. Расчет расходов на ремонт в расчетном периоде регулирования, включая:
- программы проведения ремонтных работ, утвержденные организациями, осуществляющими регулируемую деятельность на расчетный период регулирования. Графики капитальных, средних и текущих ремонтов;
- расчет стоимости ремонтных работ на расчетный период регулирования в соответствии с нормативами расходов на ремонт основных производственных фондов;
- сметную документацию на ремонтные работы, планируемые в расчетном периоде регулирования;
- заключения экспертиз технического состояния производственного оборудования, предписания органов технадзора, дефектные ведомости на ремонтные работы, проводимые в расчетном периоде регулирования;
договоры с подрядными организациями, заключенные на расчетный период регулирования, прошедшие конкурсную процедуру;
- отчет о фактически выполненных ремонтах за 3 последних года с указанием объемов и стоимости работ и средствах, учтенных в тарифе на эти цели.
10. Расчет расходов на проведение НИОКР на расчетный период регулирования, включая:
- программу НИОКР;
- обоснование необходимости проведения работ;
- договоры на выполнение работ;
- отчет о выполнении программы НИОКР за 3 последних года с указанием полученных эффектов (производственные, финансово-экономические показатели).
11. Расчет расходов на страхование на расчетный период регулирования, включая:
- договоры на страхование;
- перечень застрахованного имущества;
- страховые полисы;
- программу страховой защиты;
- отчет о страховых выплатах и использовании полученных средств за последние 3 года.
12. Расчет платы за предельно допустимые выбросы загрязняющих веществ на расчетный период регулирования с указанием фактических объемов выбросов и действующих ставок, заверенный территориальным органом службы по экологическому, технологическому и атомному надзору.
13. Расчет земельного налога на расчетный период регулирования с указанием кадастровой стоимости участков и налоговых ставок.
14. Расчет транспортного налога, включая план приобретения транспортных средств, на расчетный период регулирования.
15. Договоры на аренду имущества, оборудования, земельных участков, расчет арендных платежей на расчетный период регулирования.
16. Расшифровка других расходов, включая перечень договоров и расчеты расходов по отдельным элементам на расчетный период регулирования:
- расходы на связь;
- расходы на вневедомственную охрану объектов;
- расходы на услуги пожарной охраны;
- расходы на услуги по водоснабжению и канализации;
- расходы на подготовку, переподготовку и повышение квалификации кадров;
- расходы на командировки;
- представительские расходы;
- расходы на обеспечение нормальных условий труда и техники безопасности;
- расходы на юридические, консультационные, информационные, аудиторские услуги;
- прочие расходы (с расшифровкой).
17. Расчет размера понесенных экономически обоснованных расходов, не учтенных при установлении тарифов (цен), в том числе расходов, связанных с объективным и незапланированным ростом цен на продукцию, потребляемую в течение расчетного периода регулирования, с обоснованием экономической обоснованности фактически понесенных расходов, включая:
- причины превышения фактических объемов потребляемых продуктов (услуг) над плановыми;
- подтверждение роста цен (тарифов) на потребляемые продукты (услуги) относительно плановых;
- источник финансирования фактических расходов, превышающих плановые; в случае привлечения кредитов - расчет дополнительных расходов, связанных с обслуживанием данных заемных средств.
При заключении договоров на приобретение продукции, выполнение работ (оказание услуг) обязательно предоставляется отчет о проведении конкурсных процедур с расчетом эффективности их проведения.
6. | 1. Справка о финансировании и освоении капитальных вложений (таблица 1.20.3) с обоснованием потребности в средствах (по подразделениям и в целом по предприятию). | Плановая прибыль от регулируемой деятельности
Формы КС-2, КС-3, Форма П-2.
Инвестиционная программа, утвержденная ГУ РЭК и удовлетворяющая требованиям, предъявляемым ФСТ России (информационное письмо ФСТ России от 20.04.2006г. №ЕЯ-1897/12).
2. Расчет источников финансирования капитальных вложений (таблица 1.20)
3. Расчет необходимой прибыли (таблица 1.21.3)
4. Расчет необходимой прибыли на социальное развитие на расчетный период регулирования, включая:
- программу социального развития;
- расшифровку и расчет расходов на социальное развитие.
5. Расчет прибыли на поощрение на расчетный период регулирования, в том числе расчет выплат социального характера со ссылкой на положения коллективного договора и отраслевых тарифных соглашений, с указанием количества работников, по факту получивших выплаты.
6. Расчет дивидендов по акциям на расчетный период регулирования, включая фактические выплаты дивидендов за 3 предыдущих года.
7. Расчет "прибыли на прочие цели" (с расшифровкой расходов, включая перечень договоров на расчетный период регулирования).
8. Расчет плановых расходов на оплату процентов по кредитам банков на расчетный период регулирования, включая:
- расчет расходов, необходимых для поддержания достаточного размера оборотного капитала (расчет кассовых разрывов, отчет о движении потоков наличности);
- расчет расходов, необходимых для финансирования инвестиционной программы;
- заключенные кредитные договоры.
9. Расчет расходов на услуги банков на расчетный период регулирования, включая заключенные договора на оказание данных услуг.
10. Расчет расходов по сомнительным долгам на расчетный период регулирования с обоснованием невозможности взыскания дебиторской задолженности, включая:
- требования (в арбитражный суд или к конкурсному управляющему) о внесении задолженности в реестр кредиторов;
- решения арбитражного суда (или уведомление конкурсного управляющего) о том, что требования предприятия внесены в реестр кредиторов;
- подтверждение неудовлетворения требований предприятия (решения суда о завершении конкурсного производства).
11. Расчет налогов, производимых за счет прибыли, на расчетный период регулирования, в том числе расчет налога на прибыль с указанием сумм амортизации, учитываемых в целях бухгалтерского и налогового учета.
12.Расчет налога на имущество на расчетный период регулирования, включая перечень льготируемого имущества.
7. | 1. Расчет платы за услуги по содержанию электрических сетей (таблица 1.24) | Расчет ставок тарифа на услуги по передаче электроэнергии
2. Расчет ставки по оплате потерь электроэнергии (таблица 1.25).
3. Расчет индивидуальных тарифов на услуги по передаче электрической энергии по сетям (кроме котлодержателя).
8. |  | Расчет ставок тарифа на услуги по передаче электроэнергии
Расчет тарифов на услуги по передаче электрической энергии по сетям на долгосрочный период регулирования
9. Инвестиционная программа
10. Программа энергосбережения
11. Показатели надежности и качества
12. Информация о согласованных объемах ( с ОАО "РЭСК" и филиалом «Рязаньэнерго» ОАО «МРСК Центра и Приволжья»)
Примечание.
При заполнении таблиц в столбце «базовый период» указывать факт 2018 года, в столбце «период регулирования» – план 2020 года.
Отчетные данные за девять месяцев предоставить до 5 ноября.
Отчетность , содержащая данные раздельного учета , ведется по формам согласно приложению №1 к Порядку и предосталяется субъектами естественных монополий ( в т.ч. в электронном виде) вместе с бухгалтерской отчетностью организации.
В ходе государственного регулирования перечень материалов может быть дополнен.

## Заявление
Для установления индивидуальных тарифов
[7 empty] | Начальнику ГУ РЭК |  | 1
Рязанской области
О.Н Голыхову
№_______ от _____________2019г.
ЗАЯВЛЕНИЕ.
Прошу Вас в соответствии с законом РФ от 14.04.1995 г. №35-ФЗ «Об электроэнергетике», установить индивидуальные долгосрочные тарифы на услуги по передаче электрической энергии на основе долгосрочных параметров регулирования по сетям МУ МПЖКХ Гусь-Железный (указать наименование организации) на 2020-2024 годы (указать систему налогообложениия (без НДС).
Наименование сетевой организации | Год | Двухставочный тариф |  | Одноставочный тариф
|  | Ставка за содержание электрических сетей<*> | Ставка на оплату технологического расхода (потерь)
|  | руб./МВт.мес. | руб./МВт.ч | руб./МВт.ч
МУ МПЖКХ Гусь-Железный | 2020 | 751630.7085 | 859.4654 | 2740.9966
| 2021 | 667889.3506 | 900.6975 | 2999.1203
| 2022 | 823236.7074 | 944.8399 | 3128.8616
| 2023 | 947861.4022 | 992.0545 | 3246.1908
| 2024 | 974630.6017 | 1047.6096 | 3246.1908
Принять долгосрочные параметры регулирования и необходимую валовую выручку на долгосрочный период регулирования (без учета оплаты потерь):
Наименование сетевой организации | Год | Базовый уровень подконтрольных расходов | Индекс эффективности подконтрольных расходов | Коэффициент эластичности подконтрольных расходов по количеству активов | Уровень потерь электрической энергии при ее передаче по электрическим сетям |  | Показатель средней продолжительности прекращения передачи электрической энергии на точку поставки | Показатель средней частоты прекращения передачи электрической энергии на точку поставки | Показатель уровня качества оказываемых услуг
|  | млн. руб. | % | % | % |  | час. | шт.
1 | 2 | 3 | 4 | 5 | 6 |  | 7 | 8 | 9
МУ МПЖКХ Гусь-Железный | 2020 | 25545.4406 | 1% | 0.75 | 19.65% |  | 1 | 1.1 | 0
| 2021 | 25470.7065 | 1% | 0.75 | 19.65% |  | 1 | 1.1 | 0
| 2022 | 30644.582 | 1% | 0.75 | 19.65% |  | 1 | 1.1 | 0
| 2023 | 31481.6086 | 1% | 0.75 | 19.65% |  | 1 | 1.1 | 0
| 2024 | 32413.4643 | 1% | 0.75 | 19.65% |  | 1 | 1.1 | 0
Наименование сетевой организации | Год | НВВ сетевых организаций без учета оплаты потерь (отнесенная на сторонних потребителей)
тыс.руб.
МУ МПЖКХ Гусь-Железный | 2020 | 37873.1681
| 2021 | 34152.9227
| 2022 | 41841.8289
| 2023 | 46933.9641
| 2024 | 48176.0036
Начальник МУ МПЖКХ Гусь-Железный | [5 empty] | А.А. Куликов
Расчетные материалы на ___ листах прилагаются.
Заявление подписывается руководителем организации, заверяется печатью, должно содержать наименование и реквизиты организации.

## Реквизиты организации
2
Реквизиты организации
№ п/п | Наименование | Данные об организации
1 | Наименование организации в соответствии с уставом:
| полное наименование организации | Муниципальное унитарное многоотраслевое предприятие жилищно-коммунального хозяйства Гусь-Железный
| сокращенное название организации | МУ МПЖКХ Гусь-Железный
2 | Муниципальное образование | Касимовский муниципальный район
3 | Адрес организации:
| юридический адрес | 391320, Рязанская область, Касимовский район р.п. Гусь-Железный, ул. Дачная, 9
| фактический адрес (месторасположение) | 391320, Рязанская область, Касимовский район р.п. Гусь-Железный, ул. Дачная, 9
4 | ИНН | 6204000137
5 | КПП | 622401001
6 | ОКТМО | 61608154
7 | ОКОПФ | 42
8 | Адрес ЕИАС
9 | Наменование муниципального образования в котором осуществляется услуга | Касимовский муниципальный район
10 | ФИО руководителя организации | Куликов Александр Александрович
| контактный телефон/факс | (849131)46131
| е-mail | kunicun@rambler.ru
11 | ФИО начальника ПЭО | Куницына Ирина Фёдоровна
| контактный телефон/факс | (849131)46131
12 | ФИО ответственного за электрохозяйство | Евстифеев Григорий Михайлович
| контактный телефон/факс | (849131)46131
13 | ФИО главного бухгалтера | Гордеева Ирина Александровна
| контактный телефон/факс | (849131)46236
14 | ФИО непосредственного исполнителя | Евстифеев Григорий Михайлович
| контактный телефон/факс | (849131)46131
| е-mail | gewstifeew@yandex.ru
15 | Банковские реквизиты:
| расчетный счет | 40702810253050100111
| банк | Отделение №8606 Сбербанка России г.Рязань
| корреспондентский счет | 30101810500000000614
| БИК | 0046126614

## 2.1
[6 empty] | Таблица № 2.1 | [20 empty] | 3
Система условных единиц для распределения общей суммы тарифной выручки по классам напряжения. | [26 empty] | 3
Объем воздушных линий электропередач (ВЛЭП) и кабельных линий электропередач (КЛЭП) в условных единицах в зависимост от протяженности, напряжения, конструктивного использования и материала опор.
[5 empty] | ФАКТ 2018 |  |  | ПЛАН 2019 |  |  | 2020 предпр. |  |  | 2020 РЭК |  |  | 2021 |  |  | 2022 |  |  | 2023 |  |  | 2024
| Напряжение, кВ | Количество цепей на опоре | Материал опор | Количество условных единиц (у) на 100 км трассы ЛЭП | Протяженность по трассе | Объем условных единиц | Количество условных единиц (у) на 100 км трассы ЛЭП | Протяженность по трассе | Объем условных единиц | Количество условных единиц (у) на 100 км трассы ЛЭП | Протяженность по трассе | Объем условных единиц | Количество условных единиц (у) на 100 км трассы ЛЭП | Протяженность по трассе | Объем условных единиц | Количество условных единиц (у) на 100 км трассы ЛЭП | Протяженность по трассе | Объем условных единиц | Количество условных единиц (у) на 100 км трассы ЛЭП | Протяженность по трассе | Объем условных единиц | Количество условных единиц (у) на 100 км трассы ЛЭП | Протяженность по трассе | Объем условных единиц | Количество условных единиц (у) на 100 км трассы ЛЭП | Протяженность по трассе | Объем условных единиц
|  |  |  | у.е./100км | км | у.е. | у.е./100км | км | у.е. | у.е./100км | км | у.е. | у.е./100км | км | у.е. | у.е./100км | км | у.е. | у.е./100км | км | у.е. | у.е./100км | км | у.е. | у.е./100км | км | у.е.
1 | 2 | 3 | 4 | 5 | 6 | 7 = 5 * 6 /100 | 5 | 6 | 7 = 5 * 6 /100 | 5 | 6 | 7 = 5 * 6 /100 | 5 | 6 | 7 = 5 * 6 /100 | 5 | 6 | 7 = 5 * 6 /100 | 5 | 6 | 7 = 5 * 6 /100 | 5 | 6 | 7 = 5 * 6 /100 | 5 | 6 | 7 = 5 * 6 /100
ВЛЭП | 1150 | - | металл | 800 |  | 0 | 800 |  | 0 | 800 |  | 0 | 800 |  | 0 | 800 |  | 0 | 800 |  | 0 | 800 |  | 0 | 800 |  | 0
| 750 | 1 | металл | 600 |  | 0 | 600 |  | 0 | 600 |  | 0 | 600 |  | 0 | 600 |  | 0 | 600 |  | 0 | 600 |  | 0 | 600 |  | 0
| 400-500 | 1 | металл | 400 |  | 0 | 400 |  | 0 | 400 |  | 0 | 400 |  | 0 | 400 |  | 0 | 400 |  | 0 | 400 |  | 0 | 400 |  | 0
|  |  | ж/бетон | 300 |  | 0 | 300 |  | 0 | 300 |  | 0 | 300 |  | 0 | 300 |  | 0 | 300 |  | 0 | 300 |  | 0 | 300 |  | 0
| 330 | 1 | металл | 230 |  | 0 | 230 |  | 0 | 230 |  | 0 | 230 |  | 0 | 230 |  | 0 | 230 |  | 0 | 230 |  | 0 | 230 |  | 0
|  |  | ж/бетон | 170 |  | 0 | 170 |  | 0 | 170 |  | 0 | 170 |  | 0 | 170 |  | 0 | 170 |  | 0 | 170 |  | 0 | 170 |  | 0
|  | 2 | металл | 290 |  | 0 | 290 |  | 0 | 290 |  | 0 | 290 |  | 0 | 290 |  | 0 | 290 |  | 0 | 290 |  | 0 | 290 |  | 0
|  |  | ж/бетон | 210 |  | 0 | 210 |  | 0 | 210 |  | 0 | 210 |  | 0 | 210 |  | 0 | 210 |  | 0 | 210 |  | 0 | 210 |  | 0
| 220 | 1 | дерево | 260 |  | 0 | 260 |  | 0 | 260 |  | 0 | 260 |  | 0 | 260 |  | 0 | 260 |  | 0 | 260 |  | 0 | 260 |  | 0
|  |  | металл | 210 |  | 0 | 210 |  | 0 | 210 |  | 0 | 210 |  | 0 | 210 |  | 0 | 210 |  | 0 | 210 |  | 0 | 210 |  | 0
|  |  | ж/бетон | 140 |  | 0 | 140 |  | 0 | 140 |  | 0 | 140 |  | 0 | 140 |  | 0 | 140 |  | 0 | 140 |  | 0 | 140 |  | 0
|  | 2 | металл | 270 |  | 0 | 270 |  | 0 | 270 |  | 0 | 270 |  | 0 | 270 |  | 0 | 270 |  | 0 | 270 |  | 0 | 270 |  | 0
|  |  | ж/бетон | 180 |  | 0 | 180 |  | 0 | 180 |  | 0 | 180 |  | 0 | 180 |  | 0 | 180 |  | 0 | 180 |  | 0 | 180 |  | 0
| 110-150 | 1 | дерево | 180 |  | 0 | 180 |  | 0 | 180 |  | 0 | 180 |  | 0 | 180 |  | 0 | 180 |  | 0 | 180 |  | 0 | 180 |  | 0
|  |  | металл | 160 |  | 0 | 160 |  | 0 | 160 |  | 0 | 160 |  | 0 | 160 |  | 0 | 160 |  | 0 | 160 |  | 0 | 160 |  | 0
|  |  | ж/бетон | 130 |  | 0 | 130 |  | 0 | 130 |  | 0 | 130 |  | 0 | 130 |  | 0 | 130 |  | 0 | 130 |  | 0 | 130 |  | 0
|  | 2 | металл | 190 |  | 0 | 190 |  | 0 | 190 |  | 0 | 190 |  | 0 | 190 |  | 0 | 190 |  | 0 | 190 |  | 0 | 190 |  | 0
|  |  | ж/бетон | 160 |  | 0 | 160 |  | 0 | 160 |  | 0 | 160 |  | 0 | 160 |  | 0 | 160 |  | 0 | 160 |  | 0 | 160 |  | 0
КЛЭП | 220 | - | - | 3000 |  | 0 | 3000 |  | 0 | 3000 |  | 0 | 3000 |  | 0 | 3000 |  | 0 | 3000 |  | 0 | 3000 |  | 0 | 3000 |  | 0
| 110 | - | - | 2300 |  | 0 | 2300 |  | 0 | 2300 |  | 0 | 2300 |  | 0 | 2300 |  | 0 | 2300 |  | 0 | 2300 |  | 0 | 2300 |  | 0
ВН, всего | [5 empty] | 0 |  |  | 0 |  |  | 0 |  |  | 0 |  |  | 0 |  |  | 0 |  |  | 0 |  |  | 0
ВЛЭП | 35 | 1 | дерево | 170 |  | 0 | 170 |  | 0 | 170 |  | 0 | 170 |  | 0 | 170 |  | 0 | 170 |  | 0 | 170 |  | 0 | 170 |  | 0
|  |  | металл | 140 |  | 0 | 140 |  | 0 | 140 |  | 0 | 140 |  | 0 | 140 |  | 0 | 140 |  | 0 | 140 |  | 0 | 140 |  | 0
|  |  | ж/бетон | 120 |  | 0 | 120 |  | 0 | 120 |  | 0 | 120 |  | 0 | 120 |  | 0 | 120 |  | 0 | 120 |  | 0 | 120 |  | 0
|  | 2 | металл | 180 |  | 0 | 180 |  | 0 | 180 |  | 0 | 180 |  | 0 | 180 |  | 0 | 180 |  | 0 | 180 |  | 0 | 180 |  | 0
|  |  | ж/бетон | 150 |  | 0 | 150 |  | 0 | 150 |  | 0 | 150 |  | 0 | 150 |  | 0 | 150 |  | 0 | 150 |  | 0 | 150 |  | 0
| 1 - 20 | - | дерево | 160 |  | 0 | 160 |  | 0 | 160 |  | 0 | 160 |  | 0 | 160 |  | 0 | 160 |  | 0 | 160 |  | 0 | 160 |  | 0
|  |  | дерево на ж/б пасынках | 140 | 7.031 | 9.8434 | 140 | 4.6 | 6.44 | 140 | 4.6 | 6.44 | 140 | 7.031 | 9.8434 | 140 | 7.031 | 9.8434 | 140 | 7.031 | 9.8434 | 140 | 7.031 | 9.8434 | 140 | 7.031 | 9.8434
|  |  | ж/бетон, металл | 110 | 48.255 | 53.0805 | 110 | 49.301 | 54.2311 | 110 | 51.271 | 56.3981 | 110 | 49.118 | 54.0298 | 110 | 49.188 | 54.1068 | 110 | 49.188 | 54.1068 | 110 | 49.188 | 54.1068 | 110 | 49.188 | 54.1068
КЛЭП | 20 -35 | - | - | 470 |  | 0 | 470 |  | 0 | 470 |  | 0 | 470 |  | 0 | 470 |  | 0 | 470 |  | 0 | 470 |  | 0 | 470 |  | 0
| 3 - 10 | - | - | 350 | 3.153 | 11.0355 | 350 | 3.153 | 11.0355 | 350 | 3.763 | 13.1705 | 350 | 3.153 | 11.0355 | 350 | 3.153 | 11.0355 | 350 | 3.153 | 11.0355 | 350 | 3.153 | 11.0355 | 350 | 3.153 | 11.0355
СН, всего | [5 empty] | 73.9594 |  |  | 71.7066 |  |  | 76.0086 |  |  | 74.9087 |  |  | 74.9857 |  |  | 74.9857 |  |  | 74.9857 |  |  | 74.9857
| в т.ч. СН1 (35 кВ) |  |  |  |  | 0 |  |  | 0 |  |  | 0 |  |  | 0 |  |  | 0 |  |  | 0 |  |  | 0 |  |  | 0
| СН2 (1-20 кВ) |  |  |  |  | 73.9594 |  |  | 71.7066 |  |  | 76.0086 |  |  | 74.9087 |  |  | 74.9857 |  |  | 74.9857 |  |  | 74.9857 |  |  | 74.9857
ВЛЭП | 0,4 кВ | - | дерево | 260 |  | 0 | 260 |  | 0 | 260 |  | 0 | 260 |  | 0 | 260 |  | 0 | 260 |  | 0 | 260 |  | 0 | 260 |  | 0
|  |  | дерево на ж/б пасынках | 220 | 65.0313 | 143.0688 | 220 | 55.8999 | 122.9798 | 220 | 55.8999 | 122.9798 | 220 | 65.0313 | 143.0688 | 220 | 65.0313 | 143.0688 | 220 | 65.0313 | 143.0688 | 220 | 65.0313 | 143.0688 | 220 | 65.0313 | 143.0688
|  |  | ж/бетон, металл | 150 | 146.9462 | 220.4192 | 150 | 162.38 | 243.57 | 150 | 162.2645 | 243.3968 | 150 | 147.0992 | 220.6487 | 150 | 147.6482 | 221.4722 | 150 | 147.6482 | 221.4722 | 150 | 147.6482 | 221.4722 | 150 | 147.6482 | 221.4722
КЛЭП | до 1 кВ | - | - | 270 | 13.16 | 35.532 | 270 | 13.223 | 35.7021 | 270 | 13.161 | 35.5347 | 270 | 13.16 | 35.532 | 270 | 13.16 | 35.532 | 270 | 13.16 | 35.532 | 270 | 13.16 | 35.532 | 270 | 13.16 | 35.532
НН, всего | [5 empty] | 399.02 |  |  | 402.2519 |  |  | 401.9112 |  |  | 399.2495 |  |  | 400.073 |  |  | 400.073 |  |  | 400.073 |  |  | 400.073
[6 empty] | 472.9794 |  |  | 473.9585 |  |  | 477.9198 |  |  | 474.1582 | [11 empty] | 3
[5 empty] | 58.439 |  |  | 57.054 |  |  | 59.634 |  |  | 59.302 |  |  | 59.372
[5 empty] | 225.1374 |  |  | 231.5029 |  |  | 231.3254 |  |  | 225.2904 |  |  | 225.8394
[5 empty] | 283.5764 |  |  | 288.5569 |  |  | 290.9594 |  |  | 284.5924 |  |  | 285.2114 | 0.619
Примечание: при расчете условных единиц протяженность ВЛЭП-0,4 кВ от линии до ввода в здание и кабельные вводы не учитываются.
[11 empty] | 16.924 |  |  | 16.313 |  |  | 16.313
218.1644

## 2.2
Объем подстанций 35-1150 кВ, трансформаторных подстанций (ТП), комплексных трансформаторных подстанций (КТП) и распределительных пунктов(РП) 0,4-20 кВ в условных единицах. | [29 empty] | Таблица № 2.2
[5 empty] | ФАКТ 2018 |  |  | ПЛАН 2019 |  |  | ФАКТ 2019 |  |  | 2020 предпр. |  |  | 2020 РЭК |  |  | 2021 |  |  | 2022 |  |  | 2023 |  |  | 2024
п/п | Наименование | Единица измерения | Напряжение, кВ | Количество условных единиц (у) на единицу измерения | Количество единиц измерения | Объем условных единиц | Количество условных единиц (у) на единицу измерения | Количество единиц измерения | Объем условных единиц | Количество условных единиц (у) на единицу измерения | Количество единиц измерения | Объем условных единиц | Количество условных единиц (у) на единицу измерения | Количество единиц измерения | Объем условных единиц | Количество условных единиц (у) на единицу измерения | Количество единиц измерения | Объем условных единиц | Количество условных единиц (у) на единицу измерения | Количество единиц измерения | Объем условных единиц | Количество условных единиц (у) на единицу измерения | Количество единиц измерения | Объем условных единиц | Количество условных единиц (у) на единицу измерения | Количество единиц измерения | Объем условных единиц | Количество условных единиц (у) на единицу измерения | Количество единиц измерения | Объем условных единиц
|  |  |  | у/ед.изм. | ед.изм. | у | у/ед.изм. | ед.изм. | у | у/ед.изм. | ед.изм. | у | у/ед.изм. | ед.изм. | у | у/ед.изм. | ед.изм. | у | у/ед.изм. | ед.изм. | у | у/ед.изм. | ед.изм. | у | у/ед.изм. | ед.изм. | у | у/ед.изм. | ед.изм. | у
1 | 2 | 3 | 4 | 5 | 6 | 7 | 8 | 9 | 10 | 11 | 12 | 13 | 14 | 15 | 16 | 17 | 18 | 19 | 20 | 21 | 22 | 23 | 24 | 25 | 26 | 27 | 28 | 29 | 30 | 31
1 | Подстанция | П/ст | 220 | 210 |  | 0 | 210 |  | 0 | 210 |  | 0 | 210 |  | 0 | 210 |  | 0 | 210 |  | 0 | 210 |  | 0 | 210 |  | 0 | 210 |  | 0
|  |  | 110 - 150 | 105 |  | 0 | 105 |  | 0 | 105 |  | 0 | 105 |  | 0 | 105 |  | 0 | 105 |  | 0 | 105 |  | 0 | 105 |  | 0 | 105 |  | 0
|  |  | 35 | 75 |  | 0 | 75 |  | 0 | 75 |  | 0 | 75 |  | 0 | 75 |  | 0 | 75 |  | 0 | 75 |  | 0 | 75 |  | 0 | 75 |  | 0
2 | Силовой трансформатор или реактор (одно- или трехфазный), или вольтодобавочный трансформатор | Единица оборудования | 220 | 14 |  | 0 | 14 |  | 0 | 14 |  | 0 | 14 |  | 0 | 14 |  | 0 | 14 |  | 0 | 14 |  | 0 | 14 |  | 0 | 14 |  | 0
|  |  | 110 - 150 | 7.8 |  | 0 | 7.8 |  | 0 | 7.8 |  | 0 | 7.8 |  | 0 | 7.8 |  | 0 | 7.8 |  | 0 | 7.8 |  | 0 | 7.8 |  | 0 | 7.8 |  | 0
|  |  | 35 | 2.1 |  | 0 | 2.1 |  | 0 | 2.1 |  | 0 | 2.1 |  | 0 | 2.1 |  | 0 | 2.1 |  | 0 | 2.1 |  | 0 | 2.1 |  | 0 | 2.1 |  | 0
|  |  | 1 - 20 | 1 |  | 0 | 1 |  | 0 | 1 |  | 0 | 1 |  | 0 | 1 |  | 0 | 1 |  | 0 | 1 |  | 0 | 1 |  | 0 | 1 |  | 0
3 | Воздушный выключатель | 3 фазы | 220 | 43 |  | 0 | 43 |  | 0 | 43 |  | 0 | 43 |  | 0 | 43 |  | 0 | 43 |  | 0 | 43 |  | 0 | 43 |  | 0 | 43 |  | 0
|  |  | 110 - 150 | 26 |  | 0 | 26 |  | 0 | 26 |  | 0 | 26 |  | 0 | 26 |  | 0 | 26 |  | 0 | 26 |  | 0 | 26 |  | 0 | 26 |  | 0
|  |  | 35 | 11 |  | 0 | 11 |  | 0 | 11 |  | 0 | 11 |  | 0 | 11 |  | 0 | 11 |  | 0 | 11 |  | 0 | 11 |  | 0 | 11 |  | 0
|  |  | 1 - 20 | 5.5 |  | 0 | 5.5 |  | 0 | 5.5 |  | 0 | 5.5 |  | 0 | 5.5 |  | 0 | 5.5 |  | 0 | 5.5 |  | 0 | 5.5 |  | 0 | 5.5 |  | 0
4 | Масляный выключатель | - " - | 220 | 23 |  | 0 | 23 |  | 0 | 23 |  | 0 | 23 |  | 0 | 23 |  | 0 | 23 |  | 0 | 23 |  | 0 | 23 |  | 0 | 23 |  | 0
|  |  | 110 - 150 | 14 |  | 0 | 14 |  | 0 | 14 |  | 0 | 14 |  | 0 | 14 |  | 0 | 14 |  | 0 | 14 |  | 0 | 14 |  | 0 | 14 |  | 0
|  |  | 35 | 6.4 |  | 0 | 6.4 |  | 0 | 6.4 |  | 0 | 6.4 |  | 0 | 6.4 |  | 0 | 6.4 |  | 0 | 6.4 |  | 0 | 6.4 |  | 0 | 6.4 |  | 0
|  |  | 1 - 20 | 3.1 | 32 | 99.2 | 3.1 | 27 | 83.7 | 3.1 | 30 | 93 | 3.1 | 30 | 93 | 3.1 | 32 | 99.2 | 3.1 | 32 | 99.2 | 3.1 | 32 | 99.2 | 3.1 | 32 | 99.2 | 3.1 | 32 | 99.2
5 | Отделитель с короткозамыкателем | Единица оборудования | 220 | 19 |  | 0 | 19 |  | 0 | 19 |  | 0 | 19 |  | 0 | 19 |  | 0 | 19 |  | 0 | 19 |  | 0 | 19 |  | 0 | 19 |  | 0
|  |  | 110 - 150 | 9.5 |  | 0 | 9.5 |  | 0 | 9.5 |  | 0 | 9.5 |  | 0 | 9.5 |  | 0 | 9.5 |  | 0 | 9.5 |  | 0 | 9.5 |  | 0 | 9.5 |  | 0
|  |  | 35 | 4.7 |  | 0 | 4.7 |  | 0 | 4.7 |  | 0 | 4.7 |  | 0 | 4.7 |  | 0 | 4.7 |  | 0 | 4.7 |  | 0 | 4.7 |  | 0 | 4.7 |  | 0
6 | Выключатель нагрузки | - " - | 1 - 20 | 2.3 | 106 | 243.8 | 2.3 | 41 | 94.3 | 2.3 | 106 | 243.8 | 2.3 | 138 | 317.4 | 2.3 | 106 | 243.8 | 2.3 | 106 | 243.8 | 2.3 | 106 | 243.8 | 2.3 | 106 | 243.8 | 2.3 | 106 | 243.8
7 | Синхронный компенсатор мощн. 50 Мвар | - " - | 1 - 20 | 26 |  | 0 | 26 |  | 0 | 26 |  | 0 | 26 |  | 0 | 26 |  | 0 | 26 |  | 0 | 26 |  | 0 | 26 |  | 0 | 26 |  | 0
8 | То же, 50 Мвар и более | - " - | 1 - 20 | 48 |  | 0 | 48 |  | 0 | 48 |  | 0 | 48 |  | 0 | 48 |  | 0 | 48 |  | 0 | 48 |  | 0 | 48 |  | 0 | 48 |  | 0
9 | Статические конденсаторы | 100 конд. | 35 | 2.4 |  | 0 | 2.4 |  | 0 | 2.4 |  | 0 | 2.4 |  | 0 | 2.4 |  | 0 | 2.4 |  | 0 | 2.4 |  | 0 | 2.4 |  | 0 | 2.4 |  | 0
|  |  | 1 - 20 | 2.4 |  | 0 | 2.4 |  | 0 | 2.4 |  | 0 | 2.4 |  | 0 | 2.4 |  | 0 | 2.4 |  | 0 | 2.4 |  | 0 | 2.4 |  | 0 | 2.4 |  | 0
10 | Мачтовая (столбовая) ТП | ТП | 1 - 20 | 2.5 | 23 | 57.5 | 2.5 | 25 | 62.5 | 2.5 | 24 | 60 | 2.5 | 24 | 60 | 2.5 | 24 | 60 | 2.5 | 24 | 60 | 2.5 | 24 | 60 | 2.5 | 25 | 62.5 | 2.5 | 25 | 62.5
11 | Однотрансфор-маторная ТП, КТП | ТП, КТП | 1 - 20 | 2.3 | 45 | 103.5 | 2.3 | 42 | 96.6 | 2.3 | 45 | 103.5 | 2.3 | 45 | 103.5 | 2.3 | 45 | 103.5 | 2.3 | 45 | 103.5 | 2.3 | 45 | 103.5 | 2.3 | 45 | 103.5 | 2.3 | 45 | 103.5
12 | Двухтрансформаторная ТП, КТП | ТП, КТП | 1 - 20 | 3 | 11 | 33 | 3 | 12 | 36 | 3 | 11 | 33 | 3 | 11 | 33 | 3 | 11 | 33 | 3 | 11 | 33 | 3 | 11 | 33 | 3 | 11 | 33 | 3 | 11 | 33
13 | Однотрансфор-маторная подстанция 34/0,4 кВ | п/ст | 35 | 3.5 |  | 0 | 3.5 |  | 0 | 3.5 |  | 0 | 3.5 |  | 0 | 3.5 |  | 0 | 3.5 |  | 0 | 3.5 |  | 0 | 3.5 |  | 0 | 3.5 |  | 0
14. | Итого |  | ВН | - | - | 0 | - | - | 0 | - | - | 0 | - | - | 0 | - | - | 0 | - | - | 0 | - | - | 0 | - | - | 0 | - | - | 0
|  |  | СН1 | - | - | 0 | - | - | 0 | - | - | 0 | - | - | 0 | - | - | 0 | - | - | 0 | - | - | 0 | - | - | 0 | - | - | 0
|  |  | СН2 | - | - | 537 | - | - | 373.1 | - | - | 533.3 | - | - | 606.9 | - | - | 539.5 | - | - | 539.5 | - | - | 539.5 | - | - | 542 | - | - | 542
Примечания: |  |  |  |  | 79 | [5 empty] | 80 |  |  | 80 |  |  | 80 | [12 empty] | 4
Условные единицы электрооборудования понизительных подстанций относятся на уровень высшего (первичного) напряжения подстанций
Условные единицы по п 2 "Силовые трансформаторы 1-20 кВ" определяются только для трансформаторов, используемых для собственных нужд подстанций 35-1150 кВ. | [7 empty] | 79 |  | 7.8 |  | 1007.2585 |  | 80 |  |  |  | 1013.6582
Значение условных единиц пп.4 и 6 "Масляные выключатели 1-20 кВ" и "Выключатели нагрузки 1-20 кВ" относятся к коммутационным аппаратам, установленным в распределительных устройствах 1-20 кВ подстанций 35-1150 кВ , ТП, КТП и РП 1-20 кВ , а так же к секционирующим коммутационным аппаратам на линиях 1-20 кВ
Объем РП 1-20 кВ в условных единицах определяется по количеству установленных масляных выключателей (п.4) и выключателей нагрузки (п.6). При установке в РП трансформаторов 1-20/0,4 кВ дополнительные объемы обслуживания определяются по п.11 или 12.

## 1.4
[12 empty] | 23688 | 29.128
[11 empty] | 0 |  | 6.474 | 8454 | 14200
| Баланс электрической энергии по сетям ВН, СН1, СН2 и НН | [11 empty] | 22.654 |  |  | Таблица № 1.4.
тыс.кВтч.
п.п. | Показатели | 2018 факт |  |  |  |  | 2019 план |  |  |  |  | 2019 факт |  |  |  |  | 2020 план |  |  |  |  | 2021план |  |  |  |  | 2022план
|  | Всего | ВН | СН1 | СН2 | НН | Всего | ВН | СН1 | СН2 | НН | Всего | ВН | СН1 | СН2 | НН | Всего | ВН | СН1 | СН2 | НН | Всего | ВН | СН1 | СН2 | НН | Всего | ВН | СН1 | СН2 | НН
1. | Поступление эл.энергии в сеть , ВСЕГО |  | 0 | 0 | 28701 | 17803.0295 |  | 0 | 0 | 27162 | 17718.318 |  | 0 | 0 | 29128 | 18195.9114 |  | 0.003564 | 0.003564 | 28707.0036 | 17809.4766 |  | 0 | 0 | 29166 | 18268.7311 |  | 0 | 0 | 28992 | 18745.0121
1.1. | из собственной смежной сети, всего, в т.ч. из сети |  | х | 0 | 0 | 17803.0295 |  | х | 0 | 0 | 17718.318 |  | х | 0 | 0 | 18195.9114 |  | х | 0.003564 | 0.003564 | 17809.4766 |  | х | 0 | 0 | 18268.7311 |  | х | 0 | 0 | 18745.0121
| ВН |  | х | 0 |  |  |  | х | 0 |  |  |  | х | 0 |  |  |  | х | 0.003564 |  |  |  | х | 0 |  |  |  | х | 0
| СН1 |  | х | х | 0 |  |  | х | х | 0 |  |  | х | х | 0 |  |  | х | х | 0.003564 |  |  | х | х | 0 |  |  | х | х | 0
| СН2 |  | х | х | х | 17803.0295 |  | х | х | х | 17718.318 |  | х | х | х | 18195.9114 |  | х | х | х | 17809.4766 |  | х | х | х | 18268.7311 |  | х | х | х | 18745.0121
1.2. | от электростанций | 0 |  |  |  |  | 0 |  |  |  |  | 0 |  |  |  |  | 0 |  |  |  |  | 0 |  |  |  |  | 0
1.3. | от сетевых организаций (указать): | 28701 | 0 | 0 | 28701 | 0 | 27162 | 0 | 0 | 27162 | 0 | 29128 | 0 | 0 | 29128 | 0 | 28707 | 0 | 0 | 28707 | 0 | 29166 | 0 | 0 | 29166 | 0 | 28992 | 0 | 0 | 28992 | 0 |  |  | 8.4422 | 16.3785
1.3.1. | ОАО "ФСК ЕЭС" | 0 |  |  |  |  | 0 |  |  |  |  | 0 |  |  |  |  | 0 |  |  |  |  | 0 |  |  |  |  | 0
1.3.2. | от филиала "Рязаньэнерго" ОАО "МРСК Центра и Приволжья" | 22928 |  |  | 22928 |  | 22548 |  |  | 22548 |  | 23688 |  |  | 23688 |  | 22933 |  |  | 22933 |  | 23721 |  |  | 23721 |  | 23912.7 |  |  | 23912.7
1.3.3. | от других сетевых организаций | 5773 |  |  | 5773 |  | 4614 |  |  | 4614 |  | 5440 |  |  | 5440 |  | 5774 |  |  | 5774 |  | 5445 |  |  | 5445 |  | 5079.3 |  |  | 5079.3 |  |  |  |  | 5696.8
2. | Потери электроэнергии в сети | 6330.004 |  |  | 2422.9705 | 3907.0335 | 4555 |  |  | 1583.682 | 2971.318 | 6474 |  |  | 2478.0886 | 3995.9114 | 5640.0036 |  |  | 2158.8552 | 3481.1483 | 5731 |  |  | 2141.2689 | 3589.7311 | 5696.8 |  |  | 2013.4879 | 3683.3121 |  |  | 0.35344 | 0.64656
| то же в % (п.2/п.1) |  | 0% | 0% | 8.442% | 21.95% |  | 0% | 0% | 5.831% | 16.77% |  | 0% | 0% | 8.508% | 21.96% |  | 0% | 0% | 7.52% | 19.55% |  | 0% | 0% | 7.342% | 19.65% |  | 0% | 0% | 6.945% | 19.65%
3. | Полезный отпуск из сети | 22370.996 | 0 | 0 | 8475 | 13895.996 | 22607 | 0 | 0 | 7860 | 14747 | 22654 | 0 | 0 | 8454 | 14200 | 23067 | 0 | 0 | 8738.6717 | 14328.3283 | 23435 | 0 | 0 | 8756 | 14679 | 23295.2 | 0 | 0 | 8233.5 | 15061.7 |  |  |  | 5696.8
3.1. | в т.ч. потребителям сбытовых компаний розничного рынка (указать по сбытовым компаниям): | 22370.996 | 0 | 0 | 8475 | 13895.996 | 22607 | 0 | 0 | 7860 | 14747 | 22654 | 0 | 0 | 8454 | 14200 | 23067 | 0 | 0 | 8738.6717 | 14328.3283 | 23435 | 0 | 0 | 8756 | 14679 | 23295.2 | 0 | 0 | 8233.5 | 15061.7 |  |  | 0.35344 | 0.64656 | 1
3.1.1. | ОАО "РЭСК" | 22370.996 |  |  | 8475 | 13895.996 | 22607 |  |  | 7860 | 14747 | 22654 |  |  | 8454 | 14200 | 23067 |  |  | 8738.6717 | 14328.3283 | 23435 |  |  | 8756 | 14679 | 23295.2 |  |  | 8233.5 | 15061.7 | 29166 | 23435
3.1.2. | ООО РГМЭК | 0 |  |  |  |  | 0 |  |  |  |  | 0 |  |  |  |  | 0 |  |  |  |  | 0 |  |  |  |  | 0
3.1.3. | ОАО "Оборонэнергосбыт" | 0 |  |  |  |  | 0 |  |  |  |  | 0 |  |  |  |  | 0 |  |  |  |  | 0 |  |  |  |  | 0
3.2. | потребителям оптового рынка (указать): | 0 | 0 | 0 | 0 | 0 | 0 | 0 | 0 | 0 | 0 | 0 | 0 | 0 | 0 | 0 | 0 | 0 | 0 | 0 | 0 | 0 | 0 | 0 | 0 | 0 | 0 | 0 | 0 | 0 | 0
3.2.1. |  | 0 |  |  |  |  | 0 |  |  |  |  | 0 |  |  |  |  | 0 |  |  |  |  | 0 |  |  |  |  | 0
3.2.2. |  | 0 |  |  |  |  | 0 |  |  |  |  | 0 |  |  |  |  | 0 |  |  |  |  | 0 |  |  |  |  | 0
3.2.3. |  | 0 |  |  |  |  | 0 |  |  |  |  | 0 |  |  |  |  | 0 |  |  |  |  | 0 |  |  |  |  | 0
3.3. | расход электроэнергии на собственные производственные и хозяйственные нужды | 0 |  |  |  |  | 0 |  |  |  |  | 0 |  |  |  |  | 0 |  |  | 0 |  | 0 |  |  | 0 |  | 0 |  |  | 0
3.4. | сальдо переток в другие сетевые организации (транзит, указать организации): | 0 | 0 | 0 | 0 | 0 | 0 | 0 | 0 | 0 | 0 | 0 | 0 | 0 | 0 | 0 | 0 | 0 | 0 | 0 | 0 | 0 | 0 | 0 | 0 | 0 | 0 | 0 | 0 | 0 | 0
3.4.1. |  | 0 |  |  |  |  | 0 |  |  |  |  | 0 |  |  |  |  | 0 |  |  |  |  | 0 |  |  |  |  | 0
3.4.2. |  | 0 |  |  |  |  | 0 |  |  |  |  | 0 |  |  |  |  | 0 |  |  |  |  | 0 |  |  |  |  | 0
3.4.3. |  | 0 |  |  |  |  | 0 |  |  |  |  | 0 |  |  |  |  | 0 |  |  |  |  | 0 |  |  |  |  | 0
4.1. | Расчетное поступление в сеть для сторонних потребителей | 27059.4684 | 0 | 0 | 9256.4389 | 17803.0295 | 26064.97 | 0 | 0 | 8346.6521 | 17718.318 | 27436.0213 | 0 | 0 | 9240.11 | 18195.9114 | 27258.7639 | 0 | 0 | 9449.2873 | 17809.4766 | 27718.5012 | 0 | 0 | 9449.7701 | 18268.7311 | 27593.0031 | 0 | 0 | 8847.991 | 18745.0121
4.2. | Потери, отнесенные на сторонних потребителей | 4688.4724 | 0 | 0 | 781.4389 | 3907.0335 | 3457.97 | 0 | 0 | 486.6521 | 2971.318 | 4782.0213 | 0 | 0 | 786.11 | 3995.9114 | 4191.7639 | 0 | 0 | 710.6156 | 3481.1483 | 4283.5012 | 0 | 0 | 693.7701 | 3589.7311 | 4297.8031 | 0 | 0 | 614.491 | 3683.3121
4.3. | Суммарный полезный отпуск на сторону | 22370.996 | 0 | 0 | 8475 | 13895.996 | 22607 | 0 | 0 | 7860 | 14747 | 22654 | 0 | 0 | 8454 | 14200 | 23067 | 0 | 0 | 8738.6717 | 14328.3283 | 23435 | 0 | 0 | 8756 | 14679 | 23295.2 | 0 | 0 | 8233.5 | 15061.7
Расшифровка п. 1.3.3.(Поступление от других сетевых организаций)
№ | Наименование других сетевых организаций | Всего | ВН | СН1 | СН2 | НН | Всего | ВН | СН1 | СН2 | НН | Всего | ВН | СН1 | СН2 | НН | Всего | ВН | СН1 | СН2 | НН | Всего | ВН | СН1 | СН2 | НН | Всего | ВН | СН1 | СН2 | НН
| Центральный филиал ООО "Газпром энерго" | 2122 |  | 2122 |  |  | 2262 |  | 2262 |  |  | 2155.6 |  | 2155.6 |  |  | 2123 |  | 2123 |  |  | 2157 |  | 2157 |  |  | 2157.1 |  | 2157.1
| АО "РОЭК" Центральный исполнительный аппарат | 2637 |  |  | 2637 |  | 1819 |  |  | 1819 |  | 2425.2 |  |  | 2425.2 |  | 2637 |  |  | 2637 |  | 2834 |  |  | 2834 |  | 2426.9 | 2426.9
| Московская дирек-ция по энергообес-печению Транс-энерго - филиал ОАО "РЖД" | [5 empty] | 0 |  |  |  |  | 208.9 |  |  | 208.9 |  | 0 |  |  |  |  | 198 |  |  | 198 |  | 209 |  | 209
| Прочие | 1014 |  |  | 1014 |  | 533 |  |  | 533 |  | 0 |  |  | 0 |  | 1014 |  |  | 1014 |  | 256 |  |  | 256 |  | 286.3 |  |  | 286.3
| Итого | 5773 | 0 | 2122 | 3651 | 0 | 4614 | 0 | 2262 | 2352 | 0 | 4789.7 | 0 | 2155.6 | 2634.1 | 0 | 5774 | 0 | 2123 | 3651 | 0 | 5445 | 0 | 2157 | 3288 | 0 | 5079.3 | 2426.9 | 2366.1 | 286.3 | 0
5
Расшифровка п.3. 4. (Полезный отпуск - переток в другие сетевые организации)
№ | Наименование других сетевых организаций | Всего | ВН | СН1 | СН2 | НН | Всего | ВН | СН1 | СН2 | НН | Всего | ВН | СН1 | СН2 | НН | Всего | ВН | СН1 | СН2 | НН | Всего | ВН | СН1 | СН2 | НН | Всего | ВН | СН1 | СН2 | НН
|  | 0 |  |  |  |  | 0 |  |  |  |  | 0 |  |  |  |  | 0 |  |  |  |  | 0 |  |  |  |  | 0
|  | 0 |  |  |  |  | 0 |  |  |  |  | 0 |  |  |  |  | 0 |  |  |  |  | 0 |  |  |  |  | 0
|  | 0 |  |  |  |  | 0 |  |  |  |  | 0 |  |  |  |  | 0 |  |  |  |  | 0 |  |  |  |  | 0
| Итого | 0 | 0 | 0 | 0 | 0 | 0 | 0 | 0 | 0 | 0 | 0 | 0 | 0 | 0 | 0 | 0 | 0 | 0 | 0 | 0 | 0 | 0 | 0 | 0 | 0 | 0 | 0 | 0 | 0 | 0
Расшифровка п. 3.1 (Полезный отпуск потребителям, присоединенным к сети)
№ | Наименование сбытовых организаций | Всего | ВН | СН1 | СН2 | НН | Всего | ВН | СН1 | СН2 | НН | Всего | ВН | СН1 | СН2 | НН | Всего | ВН | СН1 | СН2 | НН | Всего | ВН | СН1 | СН2 | НН | Всего | ВН | СН1 | СН2 | НН
1. | ОАО "РЭСК" всего, в том числе: | 21575.7417 | 0 | 0 | 7930.8302 | 13644.9115 | 16255.5409 | 0 | 0 | 2466.406 | 13789.1349 | 22654 | 0 | 0 | 8454.479 | 14199.521 | 22247.4487 | 0 | 0 | 8177.7368 | 14069.7118 | 23435 | 0 | 0 | 8745.9484 | 14689.0516 | 23295.2 | 0 | 0 | 8243.2761 | 15051.9239
1.1. | прочие потребители | 10371.4396 |  |  | 7930.8302 | 2440.6094 | 4932.812 |  |  | 2466.406 | 2466.406 | 11323.3643 |  |  | 8454.479 | 2868.8853 | 10694.3285 |  |  | 8177.7368 | 2516.5916 | 11713.739 |  |  | 8745.9484 | 2967.7905 | 10911.7498 |  |  | 8243.2761 | 2668.4738
1.2. | население | 11204.3022 |  |  |  | 11204.3022 | 11322.7289 |  |  |  | 11322.7289 | 11330.6357 |  |  |  | 11330.6357 | 11553.1202 |  |  |  | 11553.1202 | 11721.261 |  |  |  | 11721.261 | 12383.4502 |  |  |  | 12383.4502
2. | ООО "РГМЭК" всего, в том числе: | 0 | 0 | 0 | 0 | 0 | 0 | 0 | 0 | 0 | 0 | 0 | 0 | 0 | 0 | 0 | 0 | 0 | 0 | 0 | 0 | 0 | 0 | 0 | 0 | 0 | 0 | 0 | 0 | 0 | 0
2.1. | прочие потребители | 0 |  |  |  |  | 0 |  |  |  |  | 0 |  |  |  |  | 0 |  |  |  |  | 0 |  |  |  |  | 0
2.2. | население | 0 |  |  |  |  | 0 |  |  |  |  | 0 |  |  |  |  | 0 |  |  |  |  | 0 |  |  |  |  | 0
3. | ОАО "Оборонэнергосбыт" | 0 | 0 | 0 | 0 | 0 | 0 | 0 | 0 | 0 | 0 | 0 | 0 | 0 | 0 | 0 | 0 | 0 | 0 | 0 | 0 | 0 | 0 | 0 | 0 | 0 | 0 | 0 | 0 | 0 | 0
3.1. | прочие потребители | 0 |  |  |  |  | 0 |  |  |  |  | 0 |  |  |  |  | 0 |  |  |  |  | 0 |  |  |  |  | 0
3.2. | население | 0 |  |  |  |  | 0 |  |  |  |  | 0 |  |  |  |  | 0 |  |  |  |  | 0 |  |  |  |  | 0
4. | ПРОЧИЕ | 794.807 | 0 | 0 | 544.459 | 250.348 | 0 | 0 | 0 | 0 | 0 | 0 | 0 | 0 | 0 | 0 | 0 | 0 | 0 | 0 | 0 | 0 | 0 | 0 | 0 | 0 | 0 | 0 | 0 | 0 | 0
4.1. | прочие потребители | 794.807 |  |  | 544.459 | 250.348 | 0 |  |  |  |  | 0 |  |  |  |  | 0 |  |  |  |  | 0 |  |  |  |  | 0
4.2. | население | 0 |  |  |  |  | 0 |  |  |  |  | 0 |  |  |  |  | 0 |  |  |  |  | 0 |  |  |  |  | 0
| Итого всего, в том числе: | 22370.5487 | 0 | 0 | 8475.2892 | 13895.2595 | 16255.5409 | 0 | 0 | 2466.406 | 13789.1349 | 22654 | 0 | 0 | 8454.479 | 14199.521 | 22247.4487 | 0 | 0 | 8177.7368 | 14069.7118 | 23435 | 0 | 0 | 8745.9484 | 14689.0516 | 23295.2 | 0 | 0 | 8243.2761 | 15051.9239
| прочие потребители | 11166.2466 | 0 | 0 | 8475.2892 | 2690.9574 | 4932.812 | 0 | 0 | 2466.406 | 2466.406 | 11323.3643 | 0 | 0 | 8454.479 | 2868.8853 | 10694.3285 | 0 | 0 | 8177.7368 | 2516.5916 | 11713.739 | 0 | 0 | 8745.9484 | 2967.7905 | 10911.7498 | 0 | 0 | 8243.2761 | 2668.4738
| население | 11204.3022 | 0 | 0 | 0 | 11204.3022 | 11322.7289 | 0 | 0 | 0 | 11322.7289 | 11330.6357 | 0 | 0 | 0 | 11330.6357 | 11553.1202 | 0 | 0 | 0 | 11553.1202 | 11721.261 | 0 | 0 | 0 | 11721.261 | 12383.4502 | 0 | 0 | 0 | 12383.4502
[21 empty] | 6 |  |  |  |  | 6 |  |  |  |  | 6

## 1.5
| Баланс электрической мощности по ВН, СН1, СН2 и НН | [25 empty] | Таблица № 1.5.
тыс.кВт
п.п. | Показатели | 2018 факт |  |  |  |  | 2019 план |  |  |  |  | 2019 план |  |  |  |  | 2020 план |  |  |  |  | 2021 план |  |  |  |  | 2021 план
|  | Всего | ВН | СН1 | СН2 | НН | Всего | ВН | СН1 | СН2 | НН | Всего | ВН | СН1 | СН2 | НН | Всего | ВН | СН1 | СН2 | НН | Всего | ВН | СН1 | СН2 | НН | Всего | ВН | СН1 | СН2 | НН
1. | Поступление мощности в сеть , ВСЕГО |  | 0 | 0 | 5.2193 | 3.2375 |  | 0 | 0 | 4.9385 | 3.2215 |  | 0 | 0 | 5.296 | 3.3083 |  | 6.48e-07 | 6.48e-07 | 5.2195 | 3.2381 |  | 0 | 0 | 5.3029 | 3.3216 |  | 0 | 0 | 5.2713 | 3.4082
1.1. | из собственной смежной сети, всего, в т.ч. из сети |  | х | 0 | 0 | 3.2375 |  | х | 0 | 0 | 3.2215 |  | х | 0 | 0 | 3.3083 |  | х | 6.48e-07 | 6.48e-07 | 3.2381 |  | х | 0 | 0 | 3.3216 |  | х | 0 | 0 | 3.4082
| ВН |  | х | 0 |  |  |  | х | 0 |  |  |  | х | 0 |  |  |  | х | 6.48e-07 |  |  |  | х | 0 |  |  |  | х | 0
| СН1 |  | х | х | 0 |  |  | х | х | 0 |  |  | х | х | 0 |  |  | х | х | 6.48e-07 |  |  | х | х | 0 |  |  | х | х | 0
| СН2 |  | х | х | х | 3.2375 |  | х | х | х | 3.2215 |  | х | х | х | 3.3083 |  | х | х | х | 3.2381 |  | х | х | х | 3.3216 |  | х | х | х | 3.4082
1.2. | от электростанций | 0 |  |  |  |  | 0 |  |  |  |  | 0 |  |  |  |  | 0 |  |  |  |  | 0 |  |  |  |  | 0
1.3. | от сетевых организаций (указать): | 5.2193 | 0 | 0 | 5.2193 | 0 | 4.9385 | 0 | 0 | 4.9385 | 0 | 5.296 | 0 | 0 | 5.296 | 0 | 5.2195 | 0 | 0 | 5.2195 | 0 | 5.3029 | 0 | 0 | 5.3029 | 0 | 5.2713 | 0 | 0 | 5.2713 | 0
1.3.1. | ОАО "ФСК ЕЭС" | 0 |  |  |  |  | 0 |  |  |  |  | 0 |  |  |  |  | 0 |  |  |  |  | 0 |  |  |  |  | 0
1.3.2. | от филиала "Рязаньэнерго" ОАО "МРСК Центра и Приволжья" | 4.1695 |  |  | 4.1695 |  | 4.0996 |  |  | 4.0996 |  | 4.3069 |  |  | 4.3069 |  | 4.1696 |  |  | 4.1696 |  | 4.3129 |  |  | 4.3129 |  | 4.3478 |  |  | 4.3478
1.3.3. | от других сетевых организаций | 1.0498 |  |  | 1.0498 |  | 0.83891 |  |  | 0.83891 |  | 0.98909 |  |  | 0.98909 |  | 1.0498 |  |  | 1.0498 |  | 0.99 |  |  | 0.99 |  | 0.92351 |  |  | 0.92351
2. | Потери в сети | 1.1511 |  |  | 0.44062 | 0.7105 | 0.82818 |  |  | 0.28794 | 0.54024 | 1.1771 |  |  | 0.45056 | 0.72653 | 1.0255 |  |  | 0.39252 | 0.63294 | 1.042 |  |  | 0.38932 | 0.65268 | 1.0358 |  |  | 0.36609 | 0.66969
| то же в % (п.2/п.1) |  | 0% | 0% | 8.442% | 21.95% |  | 0% | 0% | 5.831% | 16.77% |  | 0% | 0% | 8.508% | 21.96% |  | 0% | 0% | 7.52% | 19.55% |  | 0% | 0% | 7.342% | 19.65% |  | 0% | 0% | 6.945% | 19.65%
3. | Полезный отпуск мощности из сети | 4.0682 | 0 | 0 | 1.5412 | 2.527 | 4.1104 | 0 | 0 | 1.4291 | 2.6813 | 4.1189 | 0 | 0 | 1.5371 | 2.5818 | 4.194 | 0 | 0 | 1.5888 | 2.6052 | 4.2609 | 0 | 0 | 1.592 | 2.6689 | 4.2355 | 0 | 0 | 1.497 | 2.7385
3.1. | в т.ч. заявленная (расчетная) мощность потребителей сбытовых компаний розничного рынка (указать по сбытовым компаниям): | 4.0682 | 0 | 0 | 1.5412 | 2.527 | 4.1104 | 0 | 0 | 1.4291 | 2.6813 | 4.1189 | 0 | 0 | 1.5371 | 2.5818 | 4.194 | 0 | 0 | 1.5888 | 2.6052 | 4.2609 | 0 | 0 | 1.592 | 2.6689 | 4.2355 | 0 | 0 | 1.497 | 2.7385
3.1.1. | ОАО "РЭСК" | 4.0682 |  |  | 1.5412 | 2.527 | 4.1104 |  |  | 1.4291 | 2.6813 | 4.1189 |  |  | 1.5371 | 2.5818 | 4.194 |  |  | 1.5888 | 2.6052 | 4.2609 |  |  | 1.592 | 2.6689 | 4.2355 |  |  | 1.497 | 2.7385
3.1.2. | ООО РГМЭК | 0 |  |  |  |  | 0 |  |  |  |  | 0 |  |  |  |  | 0 |  |  |  |  | 0 |  |  |  |  | 0
3.1.3. |  | 0 |  |  |  |  | 0 |  |  |  |  | 0 |  |  |  |  | 0 |  |  |  |  | 0 |  |  |  |  | 0
3.2. | заявленная (расчетная) мощность потребителей оптового рынка (указать): | 0 | 0 | 0 | 0 | 0 | 0 | 0 | 0 | 0 | 0 | 0 | 0 | 0 | 0 | 0 | 0 | 0 | 0 | 0 | 0 | 0 | 0 | 0 | 0 | 0 | 0 | 0 | 0 | 0 | 0
3.2.1. |  | 0 |  |  |  |  | 0 |  |  |  |  | 0 |  |  |  |  | 0 |  |  |  |  | 0 |  |  |  |  | 0
3.2.2. |  | 0 |  |  |  |  | 0 |  |  |  |  | 0 |  |  |  |  | 0 |  |  |  |  | 0 |  |  |  |  | 0
3.2.3. |  | 0 |  |  |  |  | 0 |  |  |  |  | 0 |  |  |  |  | 0 |  |  |  |  | 0 |  |  |  |  | 0
3.3. | мощность на собственные производственные и хозяйственные нужды | 0 |  |  |  |  | 0 |  |  |  |  | 0 |  |  |  |  | 0 |  |  |  |  | 0 |  |  |  |  | 0
3.4. | в другие сетевые организации (транзит, указать организации): | 0 | 0 | 0 | 0 | 0 | 0 | 0 | 0 | 0 | 0 | 0 | 0 | 0 | 0 | 0 | 0 | 0 | 0 | 0 | 0 | 0 | 0 | 0 | 0 | 0 | 0 | 0 | 0 | 0 | 0
3.4.1. |  | 0 |  |  |  |  | 0 |  |  |  |  | 0 |  |  |  |  | 0 |  |  |  |  | 0 |  |  |  |  | 0
3.4.2. |  | 0 |  |  |  |  | 0 |  |  |  |  | 0 |  |  |  |  | 0 |  |  |  |  | 0 |  |  |  |  | 0
3.4.3. |  | 0 |  |  |  |  | 0 |  |  |  |  | 0 |  |  |  |  | 0 |  |  |  |  | 0 |  |  |  |  | 0
4.1. | Расчетное поступление мощности для сторонних потребителей | 4.9208 | 0 | 0 | 1.6833 | 3.2375 | 4.7391 | 0 | 0 | 1.5176 | 3.2215 | 4.9884 | 0 | 0 | 1.68 | 3.3083 | 4.9561 | 0 | 0 | 1.7181 | 3.2381 | 5.0397 | 0 | 0 | 1.7181 | 3.3216 | 5.0169 | 0 | 0 | 1.6087 | 3.4082
4.2. | Потери, отнесенные на сторонних потребителей | 0.8526 | 0 | 0 | 0.14211 | 0.7105 | 0.62872 | 0 | 0 | 0.088482 | 0.54024 | 0.86946 | 0 | 0 | 0.14293 | 0.72653 | 0.76214 | 0 | 0 | 0.1292 | 0.63294 | 0.77882 | 0 | 0 | 0.12614 | 0.65268 | 0.78142 | 0 | 0 | 0.11173 | 0.66969
4.3. | Суммарная мощность на сторону | 4.0682 | 0 | 0 | 1.5412 | 2.527 | 4.1104 | 0 | 0 | 1.4291 | 2.6813 | 4.1189 | 0 | 0 | 1.5371 | 2.5818 | 4.194 | 0 | 0 | 1.5888 | 2.6052 | 4.2609 | 0 | 0 | 1.592 | 2.6689 | 4.2355 | 0 | 0 | 1.497 | 2.7385
Расшифровка п. 1.3.3 (Поступление от других сетевых организаций)
№ | Наименование других сетевых организаций | Всего | ВН | СН1 | СН2 | НН | Всего | ВН | СН1 | СН2 | НН | Всего | ВН | СН1 | СН2 | НН | Всего | ВН | СН1 | СН2 | НН | Всего | ВН | СН1 | СН2 | НН | Всего | ВН | СН1 | СН2 | НН
| Центральный филиал ООО "Газпром энерго" | 0.292 |  | 0.38589 |  |  | 0.4 |  | 0.41135 |  |  | 0.4 |  | 0.392 |  |  | 0.4 |  | 0.38607 |  |  | 0.4 |  | 0.39218 |  |  | 0.4 |  | 0.3922
| АО "РОЭК" Центральный исполнительный аппарат | 1.386 |  |  | 0.47954 |  | 1 |  |  | 0.33079 |  | 1 |  |  | 0.44103 |  | 1 |  |  | 0.47954 |  | 1 |  |  | 0.51527 |  | 1 | 0.44125
| Московская дирек-ция по энергообес-печению Транс-энерго - филиал ОАО "РЖД" | 0.455 |  |  | 0.1844 |  | 0.4 |  |  | 0.096927 |  | 0.4 |  |  | 0 |  | 0.45 |  |  | 0.1844 |  | 0.45 |  |  | 0.046545 |  | 0.45 |  | 0.038
| Прочие | 0.634 |  |  |  |  | 0.7 |  |  |  |  | 0.7 |  |  |  |  | 0.6 |  |  |  |  | 0.6 |  |  |  |  | 0.6 |  |  | 0.052055
| Итого | 0.14 |  |  |  |  | 0.1 |  |  |  |  | 0.1 |  |  |  |  | 0.2 |  |  |  |  | 0.2 |  |  |  |  | 0.2 | 0.44125 | 0.4302 | 0.052055
|  | 1 |  |  |  |  | 1.39 |  |  |  |  | 1.39 |  |  |  |  | 1.38 |  |  |  |  | 1.38
|  | 4.192 |  |  |  |  | 3.4 |  |  |  |  | 3.4 |  |  |  |  | 3.1 |  |  |  |  | 3.1
| Итого | 8.099 | 0 | 0.38589 | 0.66394 | 0 | 7.39 | 0 | 0.41135 | 0.42771 | 0 | 7.39 | 0 | 0.392 | 0.44103 | 0 | 7.13 | 0 | 0.38607 | 0.66394 | 0 | 7.13 | 0 | 0.39218 | 0.56182 | 0 |  | 0.44125 | 0.4302 | 0 | 0
Расшифровка п. 3.4. (Полезный отпуск - переток в другие сетевые организации)
№ | Наименование других сетевых организаций | Всего | ВН | СН1 | СН2 | НН | Всего | ВН | СН1 | СН2 | НН | Всего | ВН | СН1 | СН2 | НН | Всего | ВН | СН1 | СН2 | НН | Всего | ВН | СН1 | СН2 | НН | Всего | ВН | СН1 | СН2 | НН
|  | 0 |  |  |  |  | 0 |  |  |  |  | 0 |  |  |  |  | 0 |  |  |  |  | 0 |  |  |  |  | 0
|  | 0 |  |  |  |  | 0 |  |  |  |  | 0 |  |  |  |  | 0 |  |  |  |  | 0 |  |  |  |  | 0
|  | 0 |  |  |  |  | 0 |  |  |  |  | 0 |  |  |  |  | 0 |  |  |  |  | 0 |  |  |  |  | 0
| Итого | 0 | 0 | 0 | 0 | 0 | 0 | 0 | 0 | 0 | 0 | 0 | 0 | 0 | 0 | 0 | 0 | 0 | 0 | 0 | 0 | 0 | 0 | 0 | 0 | 0 | 0 | 0 | 0 | 0 | 0
Расшифровка п. 3.1 (Полезный отпуск потребителям, присоединенным к сети)
№ | Наименование сбытовых организаций | Всего | ВН | СН1 | СН2 | НН | Всего | ВН | СН1 | СН2 | НН | Всего | ВН | СН1 | СН2 | НН | Всего | ВН | СН1 | СН2 | НН | Всего | ВН | СН1 | СН2 | НН | Всего | ВН | СН1 | СН2 | НН
1. | ОАО "РЭСК"всего, в том числе: | 3.9236 | 0 | 0 | 1.4422 | 2.4813 | 2.9561 | 0 | 0 | 0.44852 | 2.5076 | 4.1197 | 0 | 0 | 1.5375 | 2.5822 | 4.0457 | 0 | 0 | 1.4871 | 2.5586 | 4.2609 | 0 | 0 | 1.5902 | 2.6707 | 4.2355 | 0 | 0 | 1.4988 | 2.7367
1.1. | прочие потребители | 1.8861 |  |  | 1.4422 | 0.44383 | 0.89704 |  |  | 0.44852 | 0.44852 | 2.0592 |  |  | 1.5375 | 0.52171 | 1.9448 |  |  | 1.4871 | 0.45765 | 2.1298 |  |  | 1.5902 | 0.5396 | 1.984 |  |  | 1.4988 | 0.48518
1.2. | население | 2.0375 |  |  |  | 2.0375 | 2.0591 |  |  |  | 2.0591 | 2.0605 |  |  |  | 2.0605 | 2.1009 |  |  |  | 2.1009 | 2.1311 |  |  |  | 2.1311 | 2.2515 |  |  |  | 2.2515
2. | ООО "РГМЭК"всего, в том числе: | 0 | 0 | 0 | 0 | 0 | 0 | 0 | 0 | 0 | 0 | 0 | 0 | 0 | 0 | 0 | 0 | 0 | 0 | 0 | 0 | 0 | 0 | 0 | 0 | 0 | 0 | 0 | 0 | 0 | 0
2.1. | прочие потребители | 0 |  |  |  |  | 0 |  |  |  |  | 0 |  |  |  |  | 0 |  |  |  |  | 0 |  |  |  |  | 0
2.2. | население | 0 |  |  |  |  | 0 |  |  |  |  | 0 |  |  |  |  | 0 |  |  |  |  | 0 |  |  |  |  | 0
3. | ОАО "Оборонэнергосбыт" | 0 | 0 | 0 | 0 | 0 | 0 | 0 | 0 | 0 | 0 | 0 | 0 | 0 | 0 | 0 | 0 | 0 | 0 | 0 | 0 | 0 | 0 | 0 | 0 | 0 | 0 | 0 | 0 | 0 | 0
3.1. | прочие потребители | 0 |  |  |  |  | 0 |  |  |  |  | 0 |  |  |  |  | 0 |  |  |  |  | 0 |  |  |  |  | 0
3.2. | население | 0 |  |  |  |  | 0 |  |  |  |  | 0 |  |  |  |  | 0 |  |  |  |  | 0 |  |  |  |  | 0
4. | ПРОЧИЕ | 0.14454 | 0 | 0 | 0.099011 | 0.045526 | 0 | 0 | 0 | 0 | 0 | 0 | 0 | 0 | 0 | 0 | 0 | 0 | 0 | 0 | 0 | 0 | 0 | 0 | 0 | 0 | 0 | 0 | 0 | 0 | 0
4.1. | прочие потребители | 0.14454 |  |  | 0.099011 | 0.045526 | 0 |  |  | 0 | 0 | 0 |  |  | 0 | 0 | 0 |  |  | 0 | 0 | 0 |  |  | 0 | 0 | 0 |  |  | 0 | 0
4.2. | население | 0 |  |  |  |  | 0 |  |  |  |  | 0 |  |  |  |  | 0 |  |  |  |  | 0 |  |  |  |  | 0
| Итого всего, в том числе: | 4.0681 | 0 | 0 | 1.5412 | 2.5269 | 2.9561 | 0 | 0 | 0.44852 | 2.5076 | 4.1197 | 0 | 0 | 1.5375 | 2.5822 | 4.0457 | 0 | 0 | 1.4871 | 2.5586 | 4.2609 | 0 | 0 | 1.5902 | 2.6707 | 4.2355 | 0 | 0 | 1.4988 | 2.7367
| прочие потребители | 2.0306 | 0 | 0 | 1.5412 | 0.48935 | 0.89704 | 0 | 0 | 0.44852 | 0.44852 | 2.0592 | 0 | 0 | 1.5375 | 0.52171 | 1.9448 | 0 | 0 | 1.4871 | 0.45765 | 2.1298 | 0 | 0 | 1.5902 | 0.5396 | 1.984 | 0 | 0 | 1.4988 | 0.48518
| население | 2.0375 | 0 | 0 | 0 | 2.0375 | 2.0591 | 0 | 0 | 0 | 2.0591 | 2.0605 | 0 | 0 | 0 | 2.0605 | 2.1009 | 0 | 0 | 0 | 2.1009 | 2.1311 | 0 | 0 | 0 | 2.1311 | 2.2515 | 0 | 0 | 0 | 2.2515
[21 empty] | 8 |  |  |  |  | 8

## Свод долгосрочный
Расчет необходимой валовой выручки на долгосрочный период 2020-2024гг.
МУ МПЖКХ Гусь-Железный
| (наименование сетевой организации) |  |  | 1672.8815 | [6 empty] | 0.029878
| Наименование | 2018 факт РЭК | 2019 факт | 2019 план | 2020 план | 2020 факт | план 2021 | 2022 | 2023 | 2024 | 2025 | примечание
| Индекс эффективности подконтрольных расходов (X - устанавливается регулирующим органом в пределах от 1% до 2,5%) |  | 1% | 1% | 1% |  | 4% | 1% | 1% | 1% | 1% | п.11 МУ 98-э
| Коэффициент элластичности ПР (Кэл) ( на первый долгосрочный период -0,75) |  | 0.75 | 0.75 | 0.75 |  | 0.75 | 0.75 | 0.75 | 0.75 | 0.75 | п.11 МУ 98-э
| Индекс потребительских цен (I) | 1.029 | 1.037 | 1.046 | 1.03 |  | 1.036 | 1.03 | 1.037 | 1.04 | 1.04 | В соответствии с прогнозом соц-эк развития
| Количество активов (уе) | 1009.9794 | 823.1953 | 847.0585 | 1013.6582 | 1013.6582 | 1017.0752 | 1013.6582 | 1014.5587 | 1014.5587 | 1017.0587
| ВН | 0 | 0 | 0 | 0 |  | 0 | 0 | 0 | 0 | 0
| СН1 | 0 | 0 | 0 | 0 |  | 0 | 0 | 0 | 0 | 0
| СН2 | 610.9594 | 368.3993 | 444.8066 | 614.4087 |  | 617.0022 | 614.4087 | 614.4857 | 614.4857 | 616.9857
| НН | 399.02 | 454.796 | 402.2519 | 399.2495 |  | 400.073 | 399.2495 | 400.073 | 400.073 | 400.073
| Индекс изменения количества активов |  | 0 | 0.028988 | 0.19668 |  | 0.003371 | 0.19668 | 0.00088837 | 0 | 0.0024641 | изменено как в RAB
| Сводный коэффициент индексации |  | 1.0266 | 1.0581 | 1.1701 |  | 0.99707 | 1.1701 | 1.0273 | 1.0296 | 1.0315
| Коэффициент корректировки НВВ с учетом надежности и качества услуг, % (Кнад) |  | 2% | 0.02 | 0.02 |  | 2% | 2% | 2% | 2% | 2% |  |  | как определяется |  | 30644.582
| Расчет подконтрольных расходов | [14 empty] | 34572.4702
| Подконтрольные расходы, тыс.руб. |  | 18235.263 | 24909.7943 | 25545.4406 |  | 25470.7065 | 30644.582 | 31481.6086 | 32413.4643 | 33434.5791 |  |  |  | 1.2302 | 11481.881
| OPEX, тыс.руб. |  |  |  | 21479.5094 |  |  | 21479.5094 | [7 empty] | 41841.8289
| Доля OPEX |  |  |  | 1.0693 |  |  | 1.072 | [7 empty] | 22010.2343
| Фактический ФОТ 2020 |  |  |  | 10112.2112 |  |  | 12737.7
| Расходы на ФОТ с учетом OPEX на 2020 |  |  |  | 16150.9752 | 12737.7 | 16103.725 | 19872.5162 | 20415.3145 | 21019.6078 | 21681.7843
1 | Экономически обоснованные ПР, тыс.руб. |  | 23543.0263 | 24909.7943 | 27287.9826 |  | 27208.1506 | 34572.4702 | 35516.7833 | 36568.0801 | 37720.0769 |  | 138.8%
1.1 | Материальные затраты |  | 5796.2495 | 6132.7453 | 2558.651 |  |  | 2927.8684 |  |  |  |  | 47.74%
1.1.1 | Сырье, материалы,запасные части, инструмент,топливо |  | 5104.2275 | 5400.5486 | 2102.89 |  |  | 2485.2454 |  |  |  | в соответствии с п. 24 Основ ценообразования в области регулируемых цен (тарифо) в элетроэнергетике | 46.02% |  | на уровне плана
1.1.2 | Работы и услуги производственного характера( в т.ч. Услуги сторонних организаций по содержанию сетей и распределительных устройств) |  | 692.022 | 732.1967 | 455.761 |  |  | 442.623 |  |  |  |  | 60.45%
1.2 | Расходы на оплату труда |  | 14860.1647 | 15722.8574 | 18438.696 |  |  | 22537.2456 |  |  |  | в соответствии с п. 26 Основ ценообразования | 143.3%
1.3 | Прочие расходы, всего, в т.ч: |  | 2370.5214 | 522.2263 | 5597.4944 |  |  | 8327.9166 |  |  |  |  | 1595%
1.3.1 | ремонт основных средств |  | 0 | 0 | 4873.458 |  |  | 7576.9717 |  |  |  | в соответствии с п. 25 Основ ценообразования | #DIV/0! |  | все хозспособом
1.3.2 | Оплата работ и услуг сторонних организаций |  | 1581.0926 | 472.0647 | 164.1292 |  |  | 166.8063 |  |  |  |  | 35.34%
1.3.2.1 | услуги связи | 58.5175 | 388.5101 | 61 | 63.1059 |  |  | 65.783 |  |  |  |  | 107.8%
1.3.2.2 | Расходы на услуги внедедомственной охраны и коммунального хозяйства |  | 0 | 0 | 0 |  |  | 0 |  |  |  |  | #DIV/0!
1.3.2.3 | Расходы на юридические и информационные услуги | 93.678 | 0 | 0 | 101.0233 |  |  | 101.0233 |  |  |  |  | #DIV/0!
1.3.2.4 | Расходы на аудиторские и консультационные услуги |  | 0 | 0 | [8 empty] | #DIV/0!
1.3.2.5 | Транспортные услуги |  | 0 | 0 | [8 empty] | #DIV/0!
1.3.2.6 | Прочие услуги сторонних организаций |  | 388.5101 | 411.0647 | 0 |  |  | 0 |  |  |  | в соответствии с п. 28 Основ ценообразования | 0%
1.3.3 | Расходы на командировки и представительские |  | 12.4085 | 13.1289 | 12.7808 |  |  | 12.7808 |  |  |  | в соответствии с п. 28 Основ ценообразования | 97.35%
1.3.4 | Расходы на подготовку кадров | 90.1 | 0 | 0 | 97.1647 |  |  | 97.1647 |  |  |  |  | #DIV/0!
1.3.5 | Расходы на обеспечение нормальных условий труда и мер по технике безопасности |  | 35.0008 | 37.0328 | 375.1231 |  |  | 375.1231 |  |  |  | медкомиссия+спецодежда | 1013%
1.3.6 | Расходы на страхование |  | 0 | 0 | [8 empty] | #DIV/0!
1.3.7 | Другие прочие расходы |  | 0 | 0 | 74.8386 |  |  | 99.07 |  |  |  | в соответствии с п. 28 Основ ценообразования | #DIV/0!
1.4 | Подконтрольные расходы из прибыли |  | 516.0907 | 546.0518 | 693.1411 |  | 646.9806 | 779.4397 | 709.7559 | 647.7402 | 592.2356 |  | 142.7%
| Расчет неподконтрольных расходов | [11 empty] | #DIV/0!
2 | Неподконтрольные расходы (НР) тыс.руб.: |  | 7007.2758 | 7373.8819 | 8577.0454 |  | 8505.477 | 11481.881 | 11417.1808 | 11607.9235 | 11816.498 |  | 155.7%
2.1 | Оплата услуг ОАО "ФСК ЕЭС" |  |  |  | 0 |  | 0 | 0 | 0 | 0 | 0 | в соответствии с п. 23 Основ ценообразования. исходя из прогнозных ставок ФСК | #DIV/0!
| 1 ПОЛУГОДИЕ |  |  |  | 0 |  | 0 | 0 | 0 | 0 | 0 |  | #DIV/0!
| 2 ПОЛУГОДИЕ |  |  |  | 0 |  | 0 | 0 | 0 | 0 | 0 |  | #DIV/0!
2.2 | Электроэнергия на хоз. нужды | 58.9933 |  |  | 63.619 | 67.06 | 22.4973 | 69.0718 | 71.4893 | 73.9914 | 76.5811 |  | #DIV/0!
2.3 | Содержание зданий (Теплоэнергия, газ) |  |  | 5.717 | 75.3594 |  | 51.1198 | 123.909 | 128.4936 | 133.6334 | 138.9787 | в соответствии с п. 22 Основ ценообразования. запрос | 2167%
2.4 | Плата за аренду имущества и лизинг | #REF! | 508.481 | 5.717 | 339.42 |  | 320.0904 | 320.0904 | 320.0904 | 320.0904 | 320.0904 |  | 5599%
2.5 | Налоги всего, в т.ч.: |  | 47.3284 | 53.4884 | 92.9595 |  | 93.3777 | 58 | 58 | 58 | 58 |  | 108.4%
2.5.1 | Плата за землю | 58 | 18 | 25 | 39.6958 | 58 | 41.9144 | 58 | 58 | 58 | 58 | в соответствии с п. 28 Основ ценообразования | 232%
2.5.2 | налог на имущество |  |  |  | 0 |  | 0 | 0 | 0 | 0 | 0 | в соответствии с п. 28 Основ ценообразования | #DIV/0!
| ВН | [11 empty] | #DIV/0!
| СН1 | [11 empty] | #DIV/0!
| СН2 | [11 empty] | #DIV/0!
| НН | [11 empty] | #DIV/0!
2.5.3 | прочие налоги и сборы | 53.2636 | 29.3284 | 28.4884 | 53.2636 |  | 51.4633 | 0 | 0 | 0 | 0 | в соответствии с п. 28 Основ ценообразования | 0%
2.6 | Отчисления на социальные нужды | 3064 | 4502.6299 | 4764.0258 | 5002.6202 | 3859.5231 | 5024.6059 | 6257.5426 | 6185.8403 | 6368.9412 | 6569.5806 | в соответствии с п. 28 Основ ценообразования | 131.3%
2.7 | Прочие неподконтрольные расходы |  |  |  | 0 |  | 0 | 0 | 0 | 0 | 0 | в соответствии с п. 28 Основ ценообразования | #DIV/0!
2.8 | Налог на прибыль 3% от дохода | 1181.977 | 1111 | 1111 | 1181.977 |  | 1176.3622 | 1907.77 | 1907.77 | 1907.77 | 1907.77 | в соответствии с п. 20 ОСНОВ 1178 по данным бухгалтерского учета за последний истекший период, относ к передаче и ТП .
2.9 | Расходы, связанные с компенсацией выпадающих доходов от льготного ТП на период регулирования | [10 empty] | в соответствии с п.87 Основ ценообразования и МУ №215-э/1 от 11.09.2014 ФСТ России | #DIV/0!
2.10 | Аммортизация ОС | 1736.2194 | 837.8365 | 1439.6507 | 1821.0904 |  | 1817.4238 | 2745.4972 | 2745.4972 | 2745.4972 | 2745.4972 | в соответствии с п. 27 Основ ценообразования | 190.7%
| ВН | [11 empty] | #DIV/0!
| СН1 | [11 empty] | #DIV/0!
| СН2 |  | 616.3401 | 1059.0544 | 1339.654 |  | 1336.9567 | 2019.678 | 2019.678 | 2019.678 | 2019.678 |  | 190.7%
| НН |  | 221.4964 | 380.5963 | 481.4364 |  | 480.4671 | 725.8192 | 725.8192 | 725.8192 | 725.8192 |  | 190.7%
2.11 | Прибыль на капитальные вложения | [10 empty] | в соответствии с п. 32 Основ ценообразования. согласно утвержденной ИПР | #DIV/0!
| ВН | [11 empty] | #DIV/0!
| СН1 | [11 empty] | #DIV/0!
| СН2 | [11 empty] | #DIV/0!
| НН | [11 empty] | #DIV/0!
| Проверка прибыли на капвложения( не более 12% от НВВ на содержание сетей) |  | 0 | 0 | 0 |  | 0% | 0% | 0% | 0% | 0% |  | #DIV/0!
3 | Расходы долгосрочного периода регулирования, связанные с компенсацией незапланированных расходов (со знаком "плюс") или полученного избытка (со знаком "минус"), выявленных по итогам последнего истекшего года долгосрочного периода регулирования тыс.руб. |  | 842.6911 | -1826.09 | 4158.791 |  | 572.6878 | -284.6341 |  |  |  | В соответствии с МУ №98-э от 17.02.2012г. корректировка по факту | 15.59%
4 | Корректировка необходимой валовой выручки, осуществляемая с учетом достижения установленного уровня надежности и качества услуг тыс.руб. |  |  |  | -408.1089 |  | -395.9486 | 0 |  |  |  | в соответствии с п. 8 Основ ценообразования и МУ №98-э | #DIV/0!
5 | Экономия расходов на оплату потерь электрической энергии | [5 empty] | 0 |  |  | 0 |  |  |  | в соответствии с п.34(1) Основ ценообразования и МУ №98-э
6 | Расходы по обеспечению коммерческого учета электрической энергии (мощности), | [6 empty] | 7592.5314 | [5 empty] | в соответствии с п.38 Основ ценообразования и МУ №98-э
5 | Итого НВВ (без учета оплаты потерь) тыс.руб. |  | 31392.9933 | 30457.5862 | 37873.1681 |  | 34152.9227 | 41841.8289 | 46933.9641 | 48176.0036 | 49536.575 |  | 137.4%
| ВН |  | 0 | 0 | 0 |  | 0 | 0 | 0 | 0 | 0 |  | #DIV/0!
| СН |  | 0 | 0 | 0 |  | 0 | 0 | 0 | 0 | 0 |  | #DIV/0!
| СН2 |  | 14290.4929 | 16296.927 | 23191.9024 |  | 20953.0819 | 25717.1402 | 28783.2173 | 29535.4809 | 30404.8898 |  | 157.8%
| НН |  | 17102.5003 | 14160.6592 | 14681.2658 |  | 13199.8408 | 16124.6886 | 18150.7467 | 18640.5227 | 19131.6852 |  | 113.9%
| Итого НВВ на сторонних (без учета оплаты потерь) тыс.руб. |  | 31392.9933 | 30457.5862 | 37873.1681 | 37873.1682 | 34152.9227 | 41841.8289 | 46933.9641 | 48176.0036 | 49536.575
| Корректировка НВВ с учетом изменения полезного отпуска и цен на электрическую энергию |  |  | 0
6 | Итого НВВ на сторонних (без учета оплаты потерь) тыс.руб. |  | 31392.9933 | 30457.5862 | 37873.1681 | 37873.1682 | 34152.9227 | 41841.8289 | 46933.9641 | 48176.0036 | 49536.575 |  | 137.4%
| ВН |  | 0 | 0 | 0 |  | 0 | 0 | 0 | 0 | 0 |  | #DIV/0!
| СН |  | 0 | 0 | 0 |  | 0 | 0 | 0 | 0 | 0 |  | #DIV/0!
| СН2 |  | 14290.4929 | 16296.927 | 23191.9024 |  | 20953.0819 | 25717.1402 | 28783.2173 | 29535.4809 | 30404.8898 |  | 157.8%
| НН |  | 17102.5003 | 14160.6592 | 14681.2658 |  | 13199.8408 | 16124.6886 | 18150.7467 | 18640.5227 | 19131.6852 |  | 113.9%
| 1 ПОЛУГОДИЕ |  | 15696.4966 | 15228.7931 | 18936.5841 | 18936.5841 | 17076.4613 | 20920.9144 | 23466.982 | 24088.0018 | 24768.2875 | пополам или на уровне 2 полугодия предыд года | 137.4%
| ВН |  | 0 | 0 | 0 |  | 0 | 0 | 0 | 0 | 0 |  | #DIV/0!
| СН |  | 0 | 0 | 0 |  | 0 | 0 | 0 | 0 | 0 |  | #DIV/0!
| СН2 |  | 7145.2465 | 8148.4635 | 11595.9512 |  | 10476.5409 | 12858.5701 | 14391.6087 | 14767.7405 | 15202.4449 |  | 157.8%
| НН |  | 8551.2502 | 7080.3296 | 7340.6329 |  | 6599.9204 | 8062.3443 | 9075.3734 | 9320.2614 | 9565.8426 |  | 113.9%
| 2 ПОЛУГОДИЕ |  | 15696.4966 | 15228.7931 | 18936.5841 | 18936.5841 | 17076.4613 | 20920.9144 | 23466.982 | 24088.0018 | 24768.2875 | разница | 137.4%
| ВН |  | 0 | 0 | 0 |  | 0 | 0 | 0 | 0 | 0 |  | #DIV/0!
| СН |  | 0 | 0 | 0 |  | 0 | 0 | 0 | 0 | 0 |  | #DIV/0!
| СН2 |  | 7145.2465 | 8148.4635 | 11595.9512 |  | 10476.5409 | 12858.5701 | 14391.6087 | 14767.7405 | 15202.4449 |  | 157.8%
| НН |  | 8551.2502 | 7080.3296 | 7340.6329 |  | 6599.9204 | 8062.3443 | 9075.3734 | 9320.2614 | 9565.8426 |  | 113.9%
| Базовый уровень подконтрольных расходов, отнесенных на сторонних потребителей |  | 23543.0263 | 24909.7943 | 25545.4406 |  | 25470.7065 | 30644.582 | 31481.6086 | 32413.4643 | 33434.5791 |  | 123%
#DIV/0!
| Поступление в сеть, тыс.кВт.ч |  | 29128 | 27162 | 28707 | 28971.676 | 29166 | 28992 | 28707 | 28707 | 28707 | согласованные объемы с МРСК | 106.7%
| 1 ПОЛУГОДИЕ |  | 14564 | 13701 | 14453 | 14598.565 | 14601 | 14496 | 14453 | 14453 | 14453 | согласованные объемы с МРСК | 105.8%
| 2 ПОЛУГОДИЕ |  | 14564 | 13461 | 14254 | 14373.111 | 14565 | 14496 | 14254 | 14254 | 14254 | согласованные объемы с МРСК | 107.7%
| в т.ч. поступление отнесенное на сторонних |  | 29128.2796 | 27162 | 28707 | 28971.676 | 29166 | 28992 | 28707 | 28707 | 28707 |  | 106.7%
| 1 ПОЛУГОДИЕ |  | 14567.1388 | 13701 | 14453 | 14598.565 | 14601 | 14496 | 14453 | 14453 | 14453 |  | 105.8%
| 2 ПОЛУГОДИЕ |  | 14561.1408 | 13461 | 14254 | 14373.111 | 14565 | 14496 | 14254 | 14254 | 14254 |  | 107.7%
| Технологический расход (потерь) электрической энергии тыс.кВт.ч |  | 6474 | 4555 | 5640 | 6988.2 | 5731 | 5696.8 | 5696.8 | 5696.8 | 5696.8 | поступление на норматив | 125.1%
| в т.ч. технологический расход (потерь) электрической энергии (из сводного прогнозного баланса производства и поставок электрической энергии - отнесенные на сторонних) |  |  | 4555 | 5640 | 6988.174 | 5731 | 5696.8 | 5696.8 | 5696.8 | 5696.8 | В соответствии с п.38 Основ ценообразования
| ВН |  |  | 0 | 0 |  | 0 | 0 | 0 | 0 | 0
| СН1 |  |  | 0 | 0 |  | 0 | 0 | 0 | 0 | 0
| СН2 |  |  | 1583.9355 | 2158.8552 |  | 2193.6864 | 2013.4879 | 2013.4879 | 2013.4879 | 2013.4879
| НН |  |  | 2971.0645 | 3481.1448 |  | 3537.3136 | 3683.3121 | 3683.3121 | 3683.3121 | 3683.3121
| 1 ПОЛУГОДИЕ |  |  | 2297 | 2840 | 3556.458 | 2869 | 2848.4 | 2848.4 | 2848.4 | 2848.4
ВН
СН1
| СН2 |  |  | 798.7486 | 1087.0831 |  | 1098.1829 | 1006.7439 | 1006.7439 | 1006.7439 | 1006.7439
| НН |  |  | 1498.2514 | 1752.9169 |  | 1770.8171 | 1841.6561 | 1841.6561 | 1841.6561 | 1841.6561
| 2 ПОЛУГОДИЕ |  |  | 2258 | 2800 | 3431.716 | 2862 | 2848.4 | 2848.4 | 2848.4 | 2848.4
ВН
СН1
| СН2 |  |  | 785.1869 | 1071.7721 |  | 1095.5035 | 1006.7439 | 1006.7439 | 1006.7439 | 1006.7439
| НН |  |  | 1472.8131 | 1728.2279 |  | 1766.4965 | 1841.6561 | 1841.6561 | 1841.6561 | 1841.6561
| Величина технологического расхода (потерь) электрической энергии (на сторонних), % |  | 22.23% | 16.77% | 19.65% | 24.12% | 19.65% | 19.65% | 19.65% | 19.65% | 19.65% | В соответствии с п.40(1) Основ ценообразования
| Величина полезного отпуска электрической энергии, тыс.кВт.ч |  | 22654 | 22607 | 23067 | 21983.502 | 23435 | 23295.2 | 23010.2 | 23010.2 | 23010.2
| в т.ч. полезный отпуск сторонним потребителям год |  |  | 22607 | 23067 | 21983.502 | 23435 | 23295.2 | 23260.6 | 23101.6 | 23101.6
| 1 ПОЛУГОДИЕ |  | 11018.863 | 11404 | 11613 | 11042.107 | 11732 | 11647.6 | 11613 | 11454 | 11454
| 2 ПОЛУГОДИЕ |  | 11635.137 | 11203 | 11454 | 10941.395 | 11703 | 11647.6 | 11647.6 | 11647.6 | 11647.6
| ДОЛЯ содержания НА СТОРОННИХ |  | 1 | 1 | 1 | 1 | 1 | 1 | 1 | 1 | 1
| Величина заявленной мощности сторонних потребителей тыс.кВА | 4.068 | 4.189 | 4.1115 | 4.199 | 4.199 | 4.2613 | 4.2355 | 4.2355 | 4.2355 | 4.2355 | по согласованным данным с МРСК
| Величина присоединенной мощности МВА |  |  |  | 26.6966 | 26.6966 | 26.6966 | 26.715 | 26.715 | 26.715 | 26.715 | по согласованным данным с МРСК
| Цена (тариф) покупки потерь э/э в сетях руб/тыс. кВт.ч |  | 2749.9802 | 3062.2492 | 3515.1222 | 3571.1205 | 3683.0999 | 3863.6137 | 4007.0519 | 4231.4468 | 4468.4078
| 1 ПОЛУГОДИЕ |  | 2695.7901 | 2803.6217 | 3381.7053 | 3498.7359 | 3650.4451 | 3829.3169 | 3897.9104 | 4116.1934 | 4346.7002 | В соответствии с п.13 МУ №98-э от 17.02.2012г.
цена ээ
СН
АТС
СО
ЦФР
| 2 ПОЛУГОДИЕ |  | 2803.6217 | 3325.3438 | 3650.4451 | 3646.1362 | 3715.8345 | 3897.9104 | 4116.1934 | 4346.7002 | 4590.1154
цена ээ
СН
АТС
СО
ЦФР
| Индекс роста цен на электрическую энергию |  | 1.055 | 1.1136 | 1.1479 |  | 1.0478 | 1.2617 | 1.0371 | 1.056 | 1.056
7 | НВВ в части оплаты потерь (на сторонних) тыс.руб. |  | 12757.1581 | 13948.5453 | 19825.2893 | 24955.611 | 21107.8454 | 22010.2343 | 22827.3732 | 24105.7061 | 25455.6256
| ВН |  | 0 | 0 | 0 |  | 0 | 0 | 0 | 0 | 0
| СН1 |  | 0 | 0 | 0 |  | 0 | 0 | 0 | 0 | 0
| СН2 |  | 3793.6021 | 4850.4052 | 7588.64 |  | 8079.5662 | 7779.3393 | 8068.1504 | 8519.9668 | 8997.085
| НН |  | 8963.556 | 9098.1401 | 12236.6493 |  | 13028.2791 | 14230.895 | 14759.2228 | 15585.7393 | 16458.5407
| 1 ПОЛУГОДИЕ |  | 6221.0748 | 6439.9191 | 9604.043 | 12512.5039 | 10473.127 | 10907.4263 | 11102.808 | 11724.5652 | 12381.1409
| ВН |  | 0 | 0 | 0 |  | 0 | 0 | 0 | 0 | 0
| СН1 |  | 0 | 0 | 0 |  | 0 | 0 | 0 | 0 | 0
| СН2 |  | 1849.8512 | 2239.3888 | 3676.1947 |  | 4008.8565 | 3855.1416 | 3924.1977 | 4143.9527 | 4376.0141
| НН |  | 4371.2236 | 4200.5302 | 5927.8482 |  | 6464.2705 | 7052.2847 | 7178.6103 | 7580.6125 | 8005.1268
| 2 ПОЛУГОДИЕ |  | 6536.0833 | 7508.6262 | 10221.2463 | 12443.1071 | 10634.7184 | 11102.808 | 11724.5652 | 12381.1409 | 13074.4848
| ВН |  | 0 | 0 | 0 |  | 0 | 0 | 0 | 0 | 0
| СН1 |  | 0 | 0 | 0 |  | 0 | 0 | 0 | 0 | 0
| СН2 |  | 1943.7509 | 2611.0163 | 3912.4452 |  | 4070.7097 | 3924.1977 | 4143.9527 | 4376.0141 | 4621.0709
| НН |  | 4592.3324 | 4897.6099 | 6308.8011 |  | 6564.0086 | 7178.6103 | 7580.6125 | 8005.1268 | 8453.4139
8 | НВВ на сторонних (с учетом оплаты потерь) тыс.руб. |  | 44150.1514 | 44406.1315 | 57698.4574 | 56768.8739 | 55260.768 | 63852.0632 | 69761.3373 | 72281.7097 | 74992.2006
| 1 ПОЛУГОДИЕ |  | 21917.5715 | 21668.7122 | 28540.627 | 28068.517 | 27549.5884 | 31828.3408 | 34569.79 | 35812.567 | 37149.4284
| 2 ПОЛУГОДИЕ |  | 22232.5799 | 22737.4193 | 29157.8304 | 28700.3569 | 27711.1797 | 32023.7224 | 35191.5473 | 36469.1427 | 37842.7722
| Ставка за содержание сетей, руб./МВА. в мес. |  | 624512.4786 | 617325.1088 | 751630.7085 | 751630.7085 | 667889.3506 | 823236.7074 | 923424.3123 | 947861.4022 | 974630.6017 | в расчете на заявленную мощность в среднем по году
| 1 ПОЛУГОДИЕ |  | 624512.4786 | 617325.1088 | 751630.7085 | 751630.7085 | 667889.3506 | 823236.7074 | 923424.3123 | 947861.4022 | 974630.6017 | в расчете на заявленную мощность в среднем по году
| 2 ПОЛУГОДИЕ |  | 624512.4786 | 617325.1088 | 751630.7085 | 751630.7085 | 667889.3506 | 823236.7074 | 923424.3123 | 947861.4022 | 974630.6017 | в расчете на заявленную мощность в среднем по году
| Ставка на оплату технологического расхода потерь, руб./МВтч |  | 554.1049 | 617.0012 | 859.4654 | 859.4654 | 900.6975 | 944.8399 | 992.0545 | 1047.6096 | 1106.2757 | в расчете на пол.отпуск в сеть
| 1 ПОЛУГОДИЕ |  | 543.2304 | 564.707 | 827.0079 | 827.0079 | 892.6975 | 936.4527 | 956.0672 | 1023.6219 | 1062.9779 | в расчете на пол.отпуск в сеть 1 п/г
| 2 ПОЛУГОДИЕ |  | 564.8676 | 670.2335 | 892.3735 | 892.3735 | 908.7173 | 953.2271 | 1006.6078 | 1062.9779 | 1122.5046 | в расчете на пол.отпуск в сеть 2 п/п
| Одноставочный тариф, руб./МВтч |  | 1917.6541 | 1964.2647 | 2501.3421 | 2501.3421 | 2358.0443 | 2740.9966 | 2999.1203 | 3128.8616 | 3246.1908 | в расчете на пол.отпуск в сеть
| 1 ПОЛУГОДИЕ |  | 1913.8641 | 1900.0975 | 2457.6446 | 2457.6446 | 2348.2431 | 2732.6094 | 2976.8182 | 3126.6428 | 3243.3585 | в расчете на пол.отпуск в сеть 1 п/г
| 2 ПОЛУГОДИЕ |  | 1921.4052 | 2029.5831 | 2545.6461 | 2545.6461 | 2367.8698 | 2749.3838 | 3021.3561 | 3131.0435 | 3248.9759 | в расчете на пол.отпуск в сеть 2 п/п
| рост одноставочного тарифа,% |  |  |  | 1.2734 |  | 94.27% | 139.5% | 109.4% | 104.3% | 103.7%
| Рост НВВ |  |  |  | 1.2993 |  | 95.78% | 143.8% | 109.3% | 103.6% | 103.7%
| рост НВВ содержание |  |  |  | 1.2435 |  | 90.18% | 137.4% | 112.2% | 102.6% | 102.8%
| рост НВВ потери |  |  |  | 1.4213 |  | 106.5% | 157.8% | 103.7% | 105.6% | 105.6%
СПРАВОЧНО:
| Источники финансирования утвержденной ИПР, тыс.руб. |  |  | 0 | 0 |  | 0 | 0 | 0 | 0 | 0
аммортизация тыс.руб.
капвложения из прибыли тыс.руб.
заемные средства тыс.руб.
техприсоединение тыс.руб.
прочее тыс.руб.

## Информация о согл. объемах
Информация о согласованных объемах электрической энергии (мощности)
1. | Полное наименование сетевой организации | Муниципальное унитарное многоотраслевое предприятие жилищно-коммунального хозяйства Гусь-Железный
2. | Плановый объем поступления электроэнергии (мощности) в сеть на 2022 год
№ п/п | Наименование | Ед.изм. | Факт 2020 год | План 2022 год | План Январь 2022 год | План Февраль 2022 год | План Март 2022 год | План Апрель 2022 год | План Май 2022 год | План Июнь 2022 год | План 1 п/г 2022 год | План Июль 2022 год | План Август 2022 год | План Сентябрь 2022 год | План Октябрь 2022 год | План Ноябрь 2022 год | План Декабрь 2022 год | План 2 п/г 2022 год |  |  | Проверка
Электроэнергия
1 | Поступление в сеть | млн.кВтч | 28.9717 | 28.992 | 2.8974 | 2.6131 | 2.4884 | 2.4356 | 2.2053 | 1.8562 | 14.496 | 1.8562 | 2.2053 | 2.4356 | 2.4884 | 2.6131 | 2.8974 | 14.496 |  |  | Ок
2 | Потери в электрической сети, в т.ч. относимые на: | млн.кВтч | 6.9882 | 5.6968 | 0.715 | 0.6191 | 0.565 | 0.5049 | 0.2612 | 0.1832 | 2.8484 | 0.1832 | 0.2612 | 0.5049 | 0.565 | 0.6191 | 0.715 | 2.8484 |  |  | Ок |  |  | 1.0067 | 0.35344
2.1 | собственное потребление | млн.кВтч |  | 0 | [6 empty] | 0 | [6 empty] | 0 |  |  | Ок
2.2 | передачу сторонним потребителям (субабонентам) | млн.кВтч | 6.9882 | 5.6968 | 0.715 | 0.6191 | 0.565 | 0.5049 | 0.2612 | 0.1832 | 2.8484 | 0.1832 | 0.2612 | 0.5049 | 0.565 | 0.6191 | 0.715 | 2.8484 |  |  | Ок
3 | Относительные потери | % | 24.12% | 19.65% | 24.68% | 23.69% | 22.71% | 20.73% | 11.84% | 9.87% | 19.65% | 9.87% | 11.84% | 20.73% | 22.71% | 23.69% | 24.68% | 19.65% | [5 empty] | 1.8417 | 0.64656
4 | Отпуск из сети (полезный отпуск ), в т.ч. для | млн.кВтч | 21.9835 | 23.2952 | 2.1824 | 1.994 | 1.9234 | 1.9307 | 1.9441 | 1.673 | 11.6476 | 1.673 | 1.9441 | 1.9307 | 1.9234 | 1.994 | 2.1824 | 11.6476 |  |  | Ок
4.1 | собственного потребления | млн.кВтч |  | 0 | [6 empty] | 0 | [6 empty] | 0 |  |  | Ок
4.2 | передачи сторонним потребителям (субабонентам) в т.ч. | млн.кВтч | 21.9835 | 23.2952 | 2.1824 | 1.994 | 1.9234 | 1.9307 | 1.9441 | 1.673 | 11.6476 | 1.673 | 1.9441 | 1.9307 | 1.9234 | 1.994 | 2.1824 | 11.6476 |  |  | Ок
4.2.1 | переток в смежные ТСО | млн.кВтч |  | 0 | [6 empty] | 0 | [6 empty] | 0 |  |  | Ок
Мощность
5 | Поступление в сеть | МВт | 5.2675 | 5.2713 | 6.3216 | 5.7013 | 5.4293 | 5.314 | 4.8116 | 4.0499 | 5.2713 | 4.0499 | 4.8116 | 5.314 | 5.4293 | 5.7013 | 6.3216 | 5.2713 |  |  | Ок | Заменил формулы, т.к. сренее значение любого количесва слагаемых с заданным числом знаков после нуля не будет самоокругляться до заданного числа(в частном случае до четырёх знаков, если числа не деляться на 12 без остатка)
6 | Потери в электрической сети, в т.ч. относимые на: | МВт | 1.2705 | 1.0358 | 1.5601 | 1.3507 | 1.2327 | 1.1016 | 0.57 | 0.3998 | 1.0358 | 0.3998 | 0.57 | 1.1016 | 1.2327 | 1.3507 | 1.5601 | 1.0358 |  |  | Ок
6.1 | собственное потребление | МВт |  | 0 | 0 | 0 | 0 | 0 | 0 | 0 | 0 | [6 empty] | 0 |  |  | Ок
6.2 | передачу сторонним потребителям (субабонентам) | МВт | 1.2705 | 1.0358 | 1.5601 | 1.3507 | 1.2327 | 1.1016 | 0.57 | 0.3998 | 1.0358 | 0.3998 | 0.57 | 1.1016 | 1.2327 | 1.3507 | 1.5601 | 1.0358 |  |  | Ок
7 | Относительные потери | % | 24.12% | 19.65% | 24.68% | 23.69% | 22.7% | 20.73% | 11.85% | 9.872% | 19.65% | 9.872% | 11.85% | 20.73% | 22.7% | 23.69% | 24.68% | 19.65%
8 | Отпуск из сети (полезный отпуск), в т.ч. для | МВт | 3.997 | 4.2355 | 4.7615 | 4.3506 | 4.1966 | 4.2124 | 4.2416 | 3.6501 | 4.2355 | 3.6501 | 4.2416 | 4.2124 | 4.1966 | 4.3506 | 4.7615 | 4.2355 |  |  | Ок
8.1 | собственного потребления | МВт |  | 0 | 0 | 0 | 0 | 0 | 0 | 0 | 0 | [6 empty] | 0 |  |  | Ок
8.2 | передачи сторонним потребителям (субабонентам) в т.ч. | МВт | 3.997 | 4.2355 | 4.7615 | 4.3506 | 4.1966 | 4.2124 | 4.2416 | 3.6501 | 4.2355 | 3.6501 | 4.2416 | 4.2124 | 4.1966 | 4.3506 | 4.7615 | 4.2355 |  |  | Ок
8.2.1 | переток в смежные ТСО | МВт |  | 0 | 0 | 0 | 0 | 0 | 0 | 0 | 0 | [6 empty] | 0 |  |  | Ок
№п/п | Наименование | Ед.изм. | Вышестоящие сетевые организации, из сетей которых поступает энергия | [9 empty] | ВСЕГО |  | 5. Перечень потребителей с максимальной мощностью не менее 670 кВт
|  |  | филиал "Рязаньэнерго" ПАО "МРСК Центра и Приволжья" |  | Центральный филиал ООО "Газпром энерго" |  | АО "РОЭК" Центральный исполнительный аппарат |  | Московская дирек-ция по энергообес-печению Транс-энерго - филиал ОАО "РЖД" |  | Прочие
|  |  | факт 2020 | план 2022 | факт 2020 | план 2022 | факт 2020 | план 2022 | факт 2020 | план 2022 | факт 2020 | план 2022 | факт 2020 | план 2022 | №п/п | Наименование потребителей |  | Максимальная мощность, МВт
1. | Поступление электроэнергии всего | млн.кВтч | 23.8958 | 23.9127 | 2.1556 | 2.1571 | 2.4252 | 2.4269 | 0.2089 | 0.209 | 0.2862 | 0.2863 | 28.9717 | 28.992 | 1
1.1 | Поступление в сеть ВН ( 60-110кВ и выше) | млн.кВтч | [10 empty] | 0 | 0 | 2
1.2 | Поступление в сеть СН 1 (всего) ( 35 кВ) | млн.кВтч | 0 | 0 | 0 | 0 | 0 | 0 | 0 | 0 | 0 | 0 | 0 | 0 | 3
| в т.ч. с шин подстанций ВН поставщика | млн.кВтч | [10 empty] | 0 | 0 | 4
1.3 | Поступление в сеть СН 2 (всего) ( 1-20кВ) | млн.кВтч | 23.8958 | 23.9127 | 2.1556 | 2.1571 | 2.4252 | 2.4269 | 0.2089 | 0.209 | 0 | 0 | 28.6855 | 28.7057 | 5
| в т.ч. с шин подстанций ВН поставщика | млн.кВтч | 10.4149 | 10.4149 |  |  | 2.4252 | 2.4269 |  |  |  |  | 12.8401 | 12.8418 | 6
| в т.ч. с шин подстанций СН 1поставщика | млн.кВтч | 7.5497 | 7.5497 | 2.1556 | 2.1571 |  |  | 0.2089 | 0.209 |  |  | 9.9142 | 9.9158 | 7
1.4 | Поступление в сеть НН (всего) ( 0,4кВ) | млн.кВтч | 0 | 0 | 0 | 0 | 0 | 0 | 0 | 0 | 0.2862 | 0.2863 | 0.2862 | 0.2863 | 8
| в т.ч. с шин подстанций ВН поставщика | млн.кВтч | [10 empty] | 0 | 0 | 9
| в т.ч. с шин подстанций СН 1 поставщика | млн.кВтч | [10 empty] | 0 | 0 | 10
| в т.ч. с шин подстанций СН 2 поставщика | млн.кВтч | [8 empty] | 0.2862 | 0.2863 | 0.2862 | 0.2863 | 11
3. | Плановый полезный отпуск электроэнергии (мощности) из сетей на 2022 год
По физическим уровням напряжения
№ п/п | Уровень напряжения |  | Отпуск из сети (полезный отпуск), млн.кВт.ч. |  | В т.ч. переток в смежные ТСО, млн.кВт.ч. |  | Максимальная** мощность по полезному отпуску, МВт |  | В т.ч. максимальная** мощность по перетоку в смежные ТСО, МВт |  | Заявленная (расчетная) мощность по полезному отпуску, МВт |  | В т.ч. Заявленная (расчетная) мощность по перетоку в смежные ТСО, МВт
№п/п |  |  | факт 2020 | план 2022 | факт 2020 | план 2022 | факт 2020 | план 2022 | факт 2020 | план 2022 | факт 2020 | план 2022 | факт 2020 | план 2022
1. | ВН ( 60-110кВ и выше) |  | 0 | 0 | 0 | 0 | 0 | 0 | 0 | 0 | 0 | 0 | 0 | 0 | [5 empty] | #DIV/0! | #DIV/0! | #DIV/0! | #DIV/0!
собственного потребления
передачи сторонним потребителям (субабонентам)
2. | СН 1 ( 35 кВ) |  | 0 | 0 | 0 | 0 | 0 | 0 | 0 | 0 | 0 | 0 | 0 | 0 | [5 empty] | #DIV/0! | #DIV/0! | #DIV/0! | #DIV/0!
собственного потребления
передачи сторонним потребителям (субабонентам)
3. | СН 2 ( 1-20 кВ) |  | 1.4906 | 1.5795 | 0 | 0 | 0.731 | 0.731 | 0 | 0 | 0.27102 | 0.2872 | 0 | 0 | [5 empty] | 5500 | 5499.6518 | #DIV/0! | #DIV/0!
собственного потребления
| передачи сторонним потребителям (субабонентам) |  | 1.4906 | 1.5795 |  |  | 0.731 | 0.731 |  |  | 0.27102 | 0.2872
4. | НН ( 0,4 кВ) |  | 20.4929 | 21.7157 | 0 | 0 | 10.0499 | 10.0499 | 0 | 0 | 3.726 | 3.9483 | 0 | 0 | [5 empty] | 5500 | 5500.0127 | #DIV/0! | #DIV/0!
собственного потребления
| передачи сторонним потребителям (субабонентам) |  | 20.4929 | 21.7157 |  |  | 10.0499 | 10.0499 |  |  | 3.726 | 3.9483
5. | Всего |  | 21.9835 | 23.2952 | 0 | 0 | 10.7809 | 10.7809 | 0 | 0 | 3.997 | 4.2355 | 0 | 0 | [5 empty] | 5500 | 5499.9882 | #DIV/0! | #DIV/0!
| собственного потребления |  | 0 | 0 | 0 | 0 | 0 | 0 | 0 | 0 | 0 | 0 | 0 | 0
| передачи сторонним потребителям (субабонентам) |  | 21.9835 | 23.2952 | 0 | 0 | 10.7809 | 10.7809 | 0 | 0 | 3.997 | 4.2355 | 0 | 0
По тарифным уровням напряжения
№ п/п | Уровень напряжения |  | Отпуск из сети (полезный отпуск), млн.кВт.ч. |  | В т.ч. переток в смежные ТСО, млн.кВт.ч. |  | Максимальная** мощность по полезному отпуску, МВт |  | В т.ч. максимальная** мощность по пере-току в смежные ТСО, МВт |  | Заявленная (расчетная) мощность по полезному отпуску, МВт |  | В т.ч. Заявленная (расчетная) мощность по перетоку в смежные ТСО, МВт
№п/п |  |  | факт 2020 | план 2022 | факт 2020 | план 2022 | факт 2020 | план 2022 | факт 2020 | план 2022 | факт 2020 | план 2022 | факт 2020 | план 2022
1. | ВН ( 60-110кВ и выше) |  | 0 | 0 | 0 | 0 | 0 | 0 | 0 | 0 | 0 | 0 | 0 | 0 | [5 empty] | #DIV/0! | #DIV/0! | #DIV/0! | #DIV/0!
собственного потребления
передачи сторонним потребителям (субабонентам)
2. | СН 1 ( 35 кВ) |  | 0 | 0 | 0 | 0 | 0 | 0 | 0 | 0 | 0 | 0 | 0 | 0 | [5 empty] | #DIV/0! | #DIV/0! | #DIV/0! | #DIV/0!
собственного потребления
передачи сторонним потребителям (субабонентам)
3. | СН 2 ( 1-20 кВ) |  | 7.8492 | 8.2335 | 0 | 0 | 3.8104 | 3.8104 | 0 | 0 | 1.4271 | 1.497 | 0 | 0 | [5 empty] | 5500 | 5500 | #DIV/0! | #DIV/0!
собственного потребления
| передачи сторонним потребителям (субабонентам) |  | 7.8492 | 8.2335 |  |  | 3.8104 | 3.8104 |  |  | 1.4271 | 1.497 |  |  |  | 0.35344
4. | НН ( 0,4 кВ) |  | 14.1343 | 15.0617 | 0 | 0 | 6.9705 | 6.9705 | 0 | 0 | 2.5699 | 2.7385 | 0 | 0 | [5 empty] | 5500 | 5499.9817 | #DIV/0! | #DIV/0!
собственного потребления
| передачи сторонним потребителям (субабонентам) |  | 14.1343 | 15.0617 |  |  | 6.9705 | 6.9705 |  |  | 2.5699 | 2.7385 |  |  |  | 0.64656
5. | Всего |  | 21.9835 | 23.2952 | 0 | 0 | 10.7809 | 10.7809 | 0 | 0 | 3.997 | 4.2355 | 0 | 0 | [5 empty] | 5500 | 5499.9882 | #DIV/0! | #DIV/0!
| собственного потребления |  | 0 | 0 | 0 | 0 | 0 | 0 | 0 | 0 | 0 | 0 | 0 | 0
| передачи сторонним потребителям (субабонентам) |  | 21.9835 | 23.2952 | 0 | 0 | 10.7809 | 10.7809 | 0 | 0 | 3.997 | 4.2355 | 0 | 0
4. | Объем установленной мощности трансформаторов и максимальной мощности сетевой организации
№п/п | Наименование вышестоящей сетевой организации, к сетям которой осуществлено присоединение |  |  |  |  | Номинальная установленная мощность трансформаторов, МВА |  | Максимальная мощность,МВт
1 | Филиал "Рязаньэнерго" ПАО "МРСК Центра и Приволжья" |  |  |  |  | 17.879 |  | 6.8713
2 | Центральный филиал ООО "Газпром энерго" |  |  |  |  | 3.516 |  | 2.378
3 | Московская дирекция по энергообеспечению Трансэнерго - филиал ОАО "РЖД" |  |  |  |  | 0.4 |  | 0.372
4 | АО "РОЭК" Центральный исполнительный аппарат |  |  |  |  | 4.52 |  | 0.83
5 | ОАО "Рязаньрыбпром" | [6 empty] | 0.0096
6 | ЗАО Касимовнеруд |  |  |  |  | 0.4 |  | 0.32
| ИТОГО: |  |  |  |  | 26.715 |  | 10.7809
Примечание:* Заявленная мощность - величина мощности, планируемой к использованию в предстоящем расчетном периоде регулирования.
** Максимальная мощность - наибольшая величина мощности, определенная к одномоментному использованию энергопринимающими устройствами в соответствии с документами о технологическом присоединении.
Значения указывать до 3-х знаков после запятой
Согласовано:
| Сетевая организация | [6 empty] | Г.М. Евстифеев
МУ МПЖКХ Гусь-Железный ___________________________________
| Филиал "Рязаньэнерго" ПАО "МРСК Центра и Приволжья" ___________________________________ | [6 empty] | В.С. Воронков
| Гарантирующий поставщик ___________________________________ | [6 empty] | М.Н. Королёва
Проверка
Энергия
| Изменение | 0.07007%
| Пост.в сеть = Потери + Отпуск из сети |  | Ок | Ок | Ок | Ок | Ок | Ок | Ок | Ок | Ок | Ок | Ок | Ок | Ок | Ок | Ок | Ок | Ок
| Потери = собств. + передача |  | Ок | Ок | Ок | Ок | Ок | Ок | Ок | Ок | Ок | Ок | Ок | Ок | Ок | Ок | Ок | Ок | Ок
| Отпуск из сети = собств. + передача |  | Ок | Ок | Ок | Ок | Ок | Ок | Ок | Ок | Ок | Ок | Ок | Ок | Ок | Ок | Ок | Ок | Ок
| Пост.в сеть: Табл.1=Табл2 |  | Ок | Ок
| Отпуск из сети всего: Табл.1=Табл3 |  | Ок | Ок | Ок | Ок | Ок | Ок | Ок | Ок
| Отпуск из сети собств потр: Табл.1=Табл3 |  | Ок | Ок | Ок | Ок | Ок | Ок | Ок | Ок
| Отпуск из сети сторонним: Табл.1=Табл3 |  | Ок | Ок | Ок | Ок | Ок | Ок
Мощность
| Проверка макс.мощн |  | Ок | Ок | Ок | Ок | Ок | Ок
| Проверка заявл.мощн |  | Ок | Ок | Ок | Ок | Ок | Ок
| Пост.в сеть = Потери + Отпуск из сети |  | Ок | Ок | Ок | Ок | Ок | Ок | Ок | Ок | Ок | Ок | Ок | Ок | Ок | Ок | Ок | Ок | Ок
| Потери = собств. + передача |  | Ок | Ок | Ок | Ок | Ок | Ок | Ок | Ок | Ок | Ок | Ок | Ок | Ок | Ок | Ок | Ок | Ок
| Отпуск из сети = собств. + передача |  | Ок | Ок | Ок | Ок | Ок | Ок | Ок | Ок | Ок | Ок | Ок | Ок | Ок | Ок | Ок | Ок | Ок
| Отпуск из сети всего: Табл.1=Табл3 |  | Ок | Ок | Ок | Ок | Ок | Ок | Ок | Ок
| Отпуск из сети собств потр: Табл.1=Табл3 |  | Ок | Ок | Ок | Ок | Ок | Ок | Ок | Ок
| Отпуск из сети сторонним: Табл.1=Табл3 |  | Ок | Ок | Ок | Ок | Ок | Ок
| ЧЧИ | 5500.0854 | 5499.9715

## Сырье и материалы
Расшифровка статьи п.1.1.1
№ | Наименование | 2020 | 2021 | 2022
|  | Факт | Утверждено | По данным организации | По данным экспертов
| 1 | 3 | 4 | 5 | 6
1.1.1 | Сырье, материалы,запасные части, инструмент,топливо | 0 | 0 | 15169.5031 | 0
| 1. Ремонт воздушных линий ВЛ-6-10кВ |  |  | 1933.7311
| 2.Ремонт воздушных линий ВЛ-0,4кВ |  |  | 2455.6984
| 3.Ремонт кабельных линий 6-10кВ |  |  | 118.6218
| 4.Ремонт кабельных линий 0,4кВ |  |  | 209.6786
| 5.Ремонт трансформаторных подстанций |  |  | 2859.2417
| 6.Замена приборв учёта АСКУЭ |  |  | 7592.5314
| 7.Топливо, ГСМ |  |  | 2485.2454

## Раб. и усл. произ. хар-ра
Расшифровка статьи п.1.1.2 | [5 empty] | 17
№ | Наименование | 2020 | 2021 | 2022
|  | Факт | Утверждено | По данным организации | По данным экспертов
| 1 | 3 | 4 | 5 | 6
1.1.2 | Работы и услуги производственного характера | 0 | 455.7611 | 442.623 | 0
| Испытания электрооборудования |  | 422.6231 | 422.623 | 0
| Транспортные услуги |  | 33.138 | 20 | 0

## Затраты на ремонт
18
| Расчет затрат на проведение ремонтных работ * на 2020г по |  | МУ МПЖКХ Гусь-Железный
№ п/п | Наименование | Перечень материалов | Ед. изм. | Кол-во | Цена за единицу, руб.(без НДС) | Стоимость тыс.руб.(без НДС) | Стоимость тыс.руб.(с НДС) | Уточн.расчет предприятия с документами
1. Ремонт воздушных линий ВЛ-6-10кВ
1.1 | Ремонтные работы, выполняемые хоз.способом | материалы всего, в т.ч.: |  |  |  | 1611442.6129 | 1933731.1355 | 1428.3997
|  | СИП 3 1*50 | м | 4676 | 48.8467 | 228407.2627 | 274088.7153
|  | Стойка СВ110 | шт | 32 | 11247.6 | 359923.2 | 431907.84
|  | Арматура подвесная | 0 | 0 | 0 | 0 | 0
|  | Заземляющий проводник ЗП6 см. 21.0112-20 | шт | 75 | 141.0449 | 10578.3678 | 12694.0414
|  | Изолятор ШС-10д, ШФ-20-Г | шт | 299 | 393.0233 | 117513.9607 | 141016.7529
|  | Крюк КН-22 для ШФ-10, ШФ-20 | шт | 15 | 190.138 | 2852.07 | 3422.484
|  | Колпачки КП-6а (КП-22) | шт | 222 | 21.7454 | 4827.4699 | 5792.9639
|  | Зажим плашечный ПА-1-1 | шт | 148 | 25.441 | 3765.268 | 4518.3216
|  | Зажим плашечный ПА-2-2 2-х болтовой | шт | 48 | 54.4062 | 2611.4999 | 3133.7999
|  | Зажим плашечный ПА-3-2 2-х болтовой | шт | 48 | 101.3355 | 4864.105 | 5836.926
|  | Зажим плашечный ПС-1-1 | шт | 91 | 49.2966 | 4485.9928 | 5383.1913
|  | Зажим плашечный ПС-2-1 | шт | 91 | 67.6891 | 6159.7106 | 7391.6528
|  | Вязка спиральная ВС 120/150-2 | шт | 222 | 151.789 | 33697.1669 | 40436.6003
|  | УЗД -1,1 | шт | 95 | 441.87 | 41977.65 | 50373.18
|  | УЗД-1,2 | шт | 95 | 467.311 | 44394.545 | 53273.454
|  | АС 50 (цена за метр) | м | 1027 | 48.204 | 49505.508 | 59406.6096
|  | АС 70 (цена за метр) | м | 1027 | 66.95 | 68757.65 | 82509.18
|  | Разрядник РВО-10 У1 | шт | 68 | 1377.831 | 93692.508 | 112431.0096
|  | Разрядник РДИП-10 У3 | шт | 52 | 6247.774 | 324884.248 | 389861.0976
|  | Уголок 50х50х4, метр или кг | кг | 385 | 229.0975 | 88202.5544 | 105843.0653
|  | Пруток Ф10, метр или кг круг ст3 | кг | 192 | 27.2085 | 5224.0282 | 6268.8338
|  | Гайка М10 | шт | 377 | 132.561 | 49975.497 | 59970.5964
|  | Труба 1' | м | 34 | 0 | 0 | 0
|  | Разъединитель РЛНДМ-1-10-400 У1 (3-х пол.) | шт | 7 | 9306.05 | 65142.35 | 78170.82
|  | Катанка ф6-8мм | кг | 377 | 0 | 0 | 0
1.2 | Ремонтные работы, выполняемые подрядными организациями
2.Ремонт воздушных линий ВЛ-0,4кВ
2.1 | Ремонтные работы, выполняемые хоз.способом | материалы всего, в т.ч.: |  |  |  | 2046415.3704 | 2455698.4445
|  | СИП 2 3*50+1*54,6+2*25 | м | 2004 | 247.9828 | 496957.5312 | 596349.0374
|  | СИП 2 3*70+1*54,6+2*25 | м | 1180 | 251.5178 | 296790.9568 | 356149.1482 | ,
|  | ЖБ и арматура подвесная | 0 | 0 | 0 | 0 | 0
|  | Стойка СВ95 | шт | 44 | 8003.5672 | 352156.9572 | 422588.3486
|  | Заземляющий проводник ЗП6 см. 21.0112-20 | шт | 75 | 141.0449 | 10578.3678 | 12694.0414
|  | Металлическая лента 20х0,7х1000 мм F 20.07 | рулон | 30 | 59.4516 | 1783.548 | 2140.2576
|  | Скрепа С20 | уп.(100шт) | 6 | 16.4965 | 98.9789 | 118.7747
|  | Комплект промежуточной подвески ES 1500 | шт | 75 | 742.9843 | 55723.824 | 66868.5888
|  | Анкерный кронштейн СА-2000 | шт | 41 | 355.2099 | 14563.6067 | 17476.3281
|  | Натяжной зажим РА1500 | шт | 41 | 590.017 | 24190.6954 | 29028.8344
|  | Зажим ОР-6 00752 | шт | 75 | 226.2374 | 16967.808 | 20361.3696
|  | Провод изолированный ПВС 3х2,5 ГОСТ 7399-80 | м | 754 | 64.3791 | 48541.8565 | 58250.2278
|  | Зажим ZP-2 24441 | шт | 302 | 477.8623 | 144314.4206 | 173177.3048
|  | Зажим ПС-1-1 ТУ34-13-10273-88 | шт | 302 | 63.0937 | 19054.2914 | 22865.1496
|  | Кабельный ремешок KR-1 19470 | шт | 377 | 4.8204 | 1817.2908 | 2180.749
|  | Зажим KZP-1 | шт | 75 | 140.595 | 10544.625 | 12653.55
|  | Зажим KZP-2 | шт | 75 | 140.595 | 10544.625 | 12653.55
|  | Зажим для временного заземления ZVZ 481 | шт | 11 | 403.039 | 4433.429 | 5320.1148
|  | Устройство для закорачивания UZK | шт | 3 | 18795.2752 | 56385.8256 | 67662.9907
|  | Устройство заземления UZM | шт | 3 | 17357.7248 | 52073.1744 | 62487.8093
|  | Эластомерные колпачки CI 25-150 | шт | 754 | 20.085 | 15144.09 | 18172.908
|  | Дистанционный бандаж типа BIC-50.90 | шт | 377 | 211.1335 | 79597.337 | 95516.8044
|  | Зажим анкерный SO 250.01 (50-70) 00745 | шт | 41 | 643.1485 | 26369.0877 | 31642.9052
|  | Зажим ответвительный SLIP 22.1 (10-95/10-95) | шт | 514 | 187.46 | 96354.44 | 115625.328
|  | Скоба-скреп. COT 36 (для ленты СОТ 37) | шт | 1208 | 16.4965 | 19927.7478 | 23913.2974
|  | Адаптер д/закороток и заземления PMCC | шт | 18 | 357.7808 | 6440.0544 | 7728.0653
|  | Инструмент натяжения и резки стальной ленты OPV (R-MAF) код 00753 - cvf | шт | 1 | 10630.803 | 10630.803 | 12756.9636
|  | Стяжной хомут CSL 260 мм (D 26-66мм) 17560 | шт | 31 | 10.8191 | 335.3927 | 402.4713
|  | Фасадное крепление BRPF 70-150-6F (D 25-60мм, L 60мм) 07330 | шт | 31 | 60.8442 | 1886.169 | 2263.4028
|  | АС 70 (цена за метр) | м | 1028 | 66.95 | 68824.6 | 82589.52
|  | Зажим плашечный ПА-1-1 | шт | 31 | 25.441 | 788.671 | 946.4052
|  | Зажим плашечный ПА-2-2 2-х болтовой | шт | 31 | 54.4062 | 1686.5937 | 2023.9124
|  | Зажим плашечный ПА-3-2 2-х болтовой | шт | 31 | 101.3355 | 3141.4011 | 3769.6813
|  | Зажим плашечный ПС-1-1 | шт | 31 | 49.2966 | 1528.1953 | 1833.8344
|  | Зажим плашечный ПС-2-1 | шт | 31 | 67.6891 | 2098.363 | 2518.0356
|  | Зажим ответвительный P2X-95 (16-95/4-50мм2) | шт | 0 | 187.46 | 0 | 0
|  | Уголок 50х50 | м | 257 | 0 | 0 | 0
|  | Труба 1' | м | 93 | 0 | 0 | 0
|  | Ограничитель перенапряжения ОПС1-B 4Р In=30kA Un=400B Im=60kA | шт | 14 | 6724.3295 | 94140.6124 | 112968.7349
|  | Катанка ф6-8мм | кг | 754 | 0 | 0 | 0
2.2 | Ремонтные работы, выполняемые подрядными организациями
3.Ремонт кабельных линий 6-10кВ
3.1 | Ремонтные работы, выполняемые хоз.способом | материалы всего, в т.ч.: |  |  |  | 98851.5143 | 118621.8172 | 551.9005
|  | Кабель ААшв-10 3х70 | м | 75 | 592.4807 | 44436.054 | 53323.2648
|  | КНтп-10-25/50 (3-х жил., до 10кV, сеч: 25, 35, 50 мм2) наружной установки | шт | 5 | 4544.9945 | 22724.9724 | 27269.9669
|  | КНтп-10-70/120 (3-х жил., до 10кV, сеч: 70, 95, 120 мм2) наружной установки | шт | 6 | 5117.2295 | 30703.3771 | 36844.0525
|  | Изолента | шт | 19 | 51.9532 | 987.1108 | 1184.533
|  | материалы всего, в т.ч.: | 0 | 0 | 0 | 0 | 0
0
3.2 | Ремонтные работы, выполняемые подрядными организациями
4.Ремонт кабельных линий 0,4кВ
4.1 | Ремонтные работы, выполняемые хоз.способом | материалы всего, в т.ч.: |  |  |  | 174732.173 | 209678.6076
|  | Кабель ААшв-1 4х70 | м | 302 | 527.7588 | 159383.1624 | 191259.7949
|  | Термоспекаемые ленты КЛ-50;ПТЛ-40;ТЛ-630 | рулон | 91 | 0 | 0 | 0
|  | муфта 1KVRSJ-5/2 | шт | 6 | 0 | 0 | 0
|  | муфта 1KVRST-5/2 | шт | 12 | 0 | 0 | 0
|  | Термоус. трубка Navigator NST 6/3 71119 | м | 302 | 10.1764 | 3073.2728 | 3687.9274
|  | Наконечники Ф16 | шт | 68 | 8.2482 | 560.8803 | 673.0564
|  | Наконечники Ф25 | шт | 23 | 9.4266 | 216.8109 | 260.1731
|  | Наконечники Ф35 | шт | 45 | 9.6408 | 433.836 | 520.6032
|  | Наконечники Ф50 | шт | 45 | 11.9974 | 539.8848 | 647.8618
|  | Наконечники Ф70 | шт | 45 | 15.9609 | 718.2396 | 861.8875
|  | Наконечники Ф95 | шт | 41 | 22.9237 | 939.8709 | 1127.8451
|  | Наконечники Ф120 | шт | 14 | 31.6004 | 442.4056 | 530.8867
|  | Наконечники Ф150 | шт | 14 | 41.3483 | 578.8765 | 694.6518
|  | Изолента | шт | 151 | 51.9532 | 7844.9332 | 9413.9198
|  | Припой ПС40 | пруток | 23 | 0 | 0 | 0
|  | Припой для пайки алюминия П150А, П250А, П300А | пруток | 15 | 0 | 0 | 0
|  | 0 | 0 | 0 | 0 | 0
4.2 | Ремонтные работы, выполняемые подрядными организациями
5.Ремонт трансформаторных подстанций
5.1 | Ремонтные работы, выполняемые хоз.способом | материалы всего, в т.ч.: |  |  |  | 2382701.4069 | 2859241.6883 | 1213.2
|  | Масло трансформаторное 1 бочка-206л | бочка | 3 | 31243.3333 | 93730 | 112476
|  | Трансформатор ТМ160-400кВА 10/0,4кВ | шт | 3 | 255320.52 | 765961.56 | 919153.872
|  | Выключатель вакуумный ВВЭ-М-10-2 ВВР 10-20 | шт | 2 | 156663 | 313326 | 375991.2
|  | Привод пружинный для ВВЭ-М-10-20 | шт | 2 | 0 | 0 | 0
|  | Ограничитель ОПН-Ф-10/12 | шт | 7 | 0 | 0 | 0
|  | Плавкая вставка ПН-2 100А | шт | 249 | 64.272 | 16003.728 | 19204.4736
|  | Плавкая вставка ПН-2 250А | шт | 158 | 89.3702 | 14120.4941 | 16944.593
|  | Плавкая вставка ПН-2 400А | шт | 158 | 156.6309 | 24747.6765 | 29697.2118
|  | Предохранитель ПКТ-10 | шт | 136 | 0 | 0 | 0
|  | Изолятор опорный ИО-1-2,5 У, Т3 | шт | 36 | 133.9 | 4820.4 | 5784.48
|  | Изолятор опорный ИО-10-3,75 II У3 (исп.1) | шт | 51 | 167.375 | 8536.125 | 10243.35
|  | Изолятор проходной ИП-10/630-7,5 УХЛ2 | шт | 46 | 1207.2424 | 55533.1504 | 66639.7805
|  | Изолятор проходной ИПУ-10/630-7,5 УХЛ1 | шт | 19 | 1247.391 | 23700.4285 | 28440.5143
|  | Разрядник РВН-0,5 | шт | 124 | 334.75 | 41509 | 49810.8
|  | Выкл.нагрузки ВНР-10/400 | шт | 15 | 19348.55 | 290228.25 | 348273.9
|  | ЩО70-1-09АУ3 | шт | 1 | 75055.0206 | 75055.0206 | 90066.0247
|  | ЩО70-1-07У3 | шт | 11 | 59546.7226 | 655013.9482 | 786016.7378
|  | Изолента | шт | 8 | 51.9532 | 415.6256 | 498.7507
|  | Припой ПС40 | пруток | 23 | 0 | 0 | 0
|  | Припой для пайки алюминия П150А, П250А, П300А | пруток | 15 | 0 | 0 | 0
5.2 | Ремонтные работы, выполняемые подрядными организациями
6.Прочие виды ремонтных работ
6.1 | Ремонтные работы, выполняемые хоз.способом | материалы всего, в т.ч.: |  |  |  | 6327109.47 | 7592531.364
|  | Сетка Рабица | м | 0 | 813.6 | 0 | 0
|  | Цемент | меш | 0 | 286 | 0 | 0
|  | Кирпич | шт | 0 | 8.4 | 0 | 0
|  | Щебень | м³ | 0 | 220 | 0 | 0
|  | Счетчик электроэнергии однофазный со встроенным радиомодулем LoRaWAN Меркурий 208 ART2-02 (D)POHWF04 | шт | 6 | 11525.43 | 5635935.27 | 6763122.324
|  | Счетчик электроэнергии трехфазный со встроенным радиомодулем LoRaWAN Меркурий 234 ARTM2-03 (D)PBRF04 | шт | 489 | 14914.58 | 626412.36 | 751694.832
|  | Счетчик электроэнергии трехфазный со встроенным радиомоду-лем LoRaWAN Меркурий 238 АRT2-02 (D)POWF04 | шт | 42 | 10793.64 | 64761.84 | 77714.208
6.2 | Ремонтные работы, выполняемые подрядными организациями
| Общая стоимость ремонтных работ | ВСЕГО |  |  |  | 12641252.5475 | 15169503.057 | 3193.5003
в том числе
стоимость материалов
стоимость работ, выполняемых подрядными организациями
* Затраты на реконструкцию, модернизацию, техническое перевооружение отражаются в программе производственного развития

## Ком предл.
Расчет затрат на проведение ремонтных работ * по МУ МПЖКХ Гусь-Железный
цены на январь 2021г
№ п/п | Наименование | Перечень материалов | Ед. изм. | Кол-во | Цена за единицу, руб.(без НДС) |  | Цена за единицу, руб.(без НДС) | Стоимость тыс.руб.(без НДС) | Стоимость тыс.руб.(с НДС)
1. Ремонт воздушных линий ВЛ-6-10кВ
1.1 | Ремонтные работы, выполняемые хоз.способом | материалы всего, в т.ч.: | [5 empty] | 0 |  |  | 12576490.7075 | 15091788.849
|  | СИП 3 1*50 | м | 4676 | 48.8467 | 48.8467 | 46.968 | 228407.2627 | 274088.7153 | 219622.368 | 1.04 |  | 0
|  | Стойка СВ110 | шт | 32 | 11247.6 | 11247.6 | 10815 | 359923.2 | 431907.84 | с учетом доставки |  |  | 0
|  | Арматура подвесная |  | 0 |  |  |  |  | 0 |  |  |  | 0
|  | Заземляющий проводник ЗП6 см. 21.0112-20 | шт | 75 | 141.0449 | 141.0449 | 135.6201 | 10578.3678 | 12694.0414 |  |  |  | 0
|  | Изолятор ШС-10д, ШФ-20-Г | шт | 299 | 393.0233 | 393.0233 | 377.907 | 117513.9607 | 141016.7529 |  |  |  | 0
|  | Крюк КН-22 для ШФ-10, ШФ-20 | шт | 15 | 190.138 | 190.138 | 182.825 | 2852.07 | 3422.484 |  |  |  | 0
|  | Колпачки КП-6а (КП-22) | шт | 222 | 21.7454 | 21.7454 | 20.909 | 4827.4699 | 5792.9639 |  |  |  | 0
|  | Зажим плашечный ПА-1-1 | шт | 148 | 25.441 | 25.441 | 24.4625 | 3765.268 | 4518.3216 |  |  |  | 0
|  | Зажим плашечный ПА-2-2 2-х болтовой | шт | 48 | 54.4062 | 54.4062 | 52.3137 | 2611.4999 | 3133.7999 |  |  |  | 0
|  | Зажим плашечный ПА-3-2 2-х болтовой | шт | 48 | 101.3355 | 101.3355 | 97.438 | 4864.105 | 5836.926 |  |  |  | 0
|  | Зажим плашечный ПС-1-1 | шт | 91 | 49.2966 | 49.2966 | 47.4006 | 4485.9928 | 5383.1913 |  |  |  | 0
|  | Зажим плашечный ПС-2-1 | шт | 91 | 67.6891 | 67.6891 | 65.0857 | 6159.7106 | 7391.6528 |  |  |  | 0
|  | Вязка спиральная ВС 120/150-2 | шт | 222 | 151.789 | 151.789 | 145.951 | 33697.1669 | 40436.6003 |  |  |  | 0
|  | УЗД -1,1 | шт | 95 | 441.87 | 441.87 | 424.875 | 41977.65 | 50373.18 | замена |  |  | 0
|  | УЗД-1,2 | шт | 95 | 467.311 | 467.311 | 449.3375 | 44394.545 | 53273.454 | замена |  |  | 0
|  | АС 50 (цена за метр) | м | 1027 | 48.204 | 48.204 | 46.35 | 49505.508 | 59406.6096 |  |  |  | 0
|  | АС 70 (цена за метр) | м | 1027 | 66.95 | 66.95 | 64.375 | 68757.65 | 82509.18 |  |  |  | 0
|  | Разрядник РВО-10 У1 | шт | 68 | 1377.831 | 1377.831 | 1324.8375 | 93692.508 | 112431.0096 |  |  |  | 0
|  | Разрядник РДИП-10 У3 | шт | 52 | 6247.774 | 6247.774 | 6007.475 | 324884.248 | 389861.0976 |  |  |  | 0
|  | Уголок 50х50х4, метр или кг | кг | 385 | 229.0975 | 229.0975 | 220.2861 | 88202.5544 | 105843.0653 |  |  |  | 0
|  | Пруток Ф10, метр или кг круг ст3 | кг | 192 | 27.2085 | 27.2085 | 26.162 | 5224.0282 | 6268.8338 | замена |  |  | 0
|  | Гайка М10 | шт | 377 | 132.561 | 132.561 | 127.4625 | 49975.497 | 59970.5964 |  |  |  | 0
|  | Труба 1' | м | 34 | 0 | 0 |  | 0 | 0 | не поставим |  |  | 0
|  | Разъединитель РЛНДМ-1-10-400 У1 (3-х пол.) | шт | 7 | 9306.05 | 9306.05 | 8948.125 | 65142.35 | 78170.82 |  |  |  | 0
|  | Катанка ф6-8мм | кг | 377 | 0 | 0 |  | 0 |  | не поставим |  |  | 0
0
1.2 | Ремонтные работы, выполняемые подрядными организациями | [11 empty] | 0
2.Ремонт воздушных линий ВЛ-0,4кВ | [12 empty] | 0
2.1 | Ремонтные работы, выполняемые хоз.способом | материалы всего, в т.ч.:
|  | СИП 2 3*50+1*54,6+2*25 | м | 2004 | 247.9828 | 247.9828 | 238.445 | 496957.5312 | 596349.0374 |  | 1000000 | -403650.9626 | 0
|  | СИП 2 3*70+1*54,6+2*25 | м | 1180 | 251.5178 | 251.5178 | 241.844 | 296790.9568 | 356149.1482 |  | 1000000 | -643850.8518 | 0
|  | ЖБ и арматура подвесная |  | 0 |  |  | 0 | 0 | 0 |  | 1000000 | -1000000 | 0
|  | Стойка СВ95 | шт | 44 | 8003.5672 | 8003.5672 | 7695.7377 | 352156.9572 | 422588.3486 |  | 1000000 | -577411.6514 | 0
|  | Заземляющий проводник ЗП6 см. 21.0112-20 | шт | 75 | 141.0449 | 141.0449 | 135.6201 | 10578.3678 | 12694.0414 |  | 1000000 | -987305.9586 | 0
|  | Металлическая лента 20х0,7х1000 мм F 20.07 | рулон | 30 | 59.4516 | 59.4516 | 57.165 | 1783.548 | 2140.2576 | 50 м рулон | 1000000 | -997859.7424 | 0
|  | Скрепа С20 | уп.(100шт) | 6 | 16.4965 | 16.4965 | 15.862 | 98.9789 | 118.7747 | 600 шт | 1000000 | -999881.2253 | 0
|  | Комплект промежуточной подвески ES 1500 | шт | 75 | 742.9843 | 742.9843 | 714.408 | 55723.824 | 66868.5888 |  | 1000000 | -933131.4112 | 0
|  | Анкерный кронштейн СА-2000 | шт | 41 | 355.2099 | 355.2099 | 341.548 | 14563.6067 | 17476.3281 |  | 1000000 | -982523.6719 | 0
|  | Натяжной зажим РА1500 | шт | 41 | 590.017 | 590.017 | 567.324 | 24190.6954 | 29028.8344 |  | 1000000 | -970971.1656 | 0
|  | Зажим ОР-6 00752 | шт | 75 | 226.2374 | 226.2374 | 217.536 | 16967.808 | 20361.3696 | замена | 1000000 | -979638.6304 | 0
|  | Провод изолированный ПВС 3х2,5 ГОСТ 7399-80 | м | 754 | 64.3791 | 64.3791 | 61.903 | 48541.8565 | 58250.2278 |  | 1000000 | -941749.7722 | 0
|  | Зажим ZP-2 24441 | шт | 302 | 477.8623 | 477.8623 | 459.483 | 144314.4206 | 173177.3048 | замена | 1000000 | -826822.6952 | 0
|  | Зажим ПС-1-1 ТУ34-13-10273-88 | шт | 302 | 63.0937 | 63.0937 | 60.667 | 19054.2914 | 22865.1496 |  | 1000000 | -977134.8504 | 0
|  | Кабельный ремешок KR-1 19470 | шт | 377 | 4.8204 | 4.8204 | 4.635 | 1817.2908 | 2180.749 | замена | 1000000 | -997819.251 | 0
|  | Зажим KZP-1 | шт | 75 | 140.595 | 140.595 | 135.1875 | 10544.625 | 12653.55 |  | 1000000 | -987346.45 | 0
|  | Зажим KZP-2 | шт | 75 | 140.595 | 140.595 | 135.1875 | 10544.625 | 12653.55 |  | 1000000 | -987346.45 | 0
|  | Зажим для временного заземления ZVZ 481 | шт | 11 | 403.039 | 403.039 | 387.5375 | 4433.429 | 5320.1148 |  | 1000000 | -994679.8852 | 0
|  | Устройство для закорачивания UZK | шт | 3 | 18795.2752 | 18795.2752 | 18072.38 | 56385.8256 | 67662.9907 |  | 1000000 | -932337.0093 | 0
|  | Устройство заземления UZM | шт | 3 | 17357.7248 | 17357.7248 | 16690.12 | 52073.1744 | 62487.8093 |  | 1000000 | -937512.1907 | 0
|  | Эластомерные колпачки CI 25-150 | шт | 754 | 20.085 | 20.085 | 19.3125 | 15144.09 | 18172.908 |  | 1000000 | -981827.092 | 0
|  | Дистанционный бандаж типа BIC-50.90 | шт | 377 | 211.1335 | 211.1335 | 203.013 | 79597.337 | 95516.8044 |  | 1000000 | -904483.1956 | 0
|  | Зажим анкерный SO 250.01 (50-70) 00745 | шт | 41 | 643.1485 | 643.1485 | 618.412 | 26369.0877 | 31642.9052 | замена | 1000000 | -968357.0948 | 0
|  | Зажим ответвительный SLIP 22.1 (10-95/10-95) | шт | 514 | 187.46 | 187.46 | 180.25 | 96354.44 | 115625.328 | замена | 1000000 | -884374.672 | 0
|  | Скоба-скреп. COT 36 (для ленты СОТ 37) | шт | 1208 | 16.4965 | 16.4965 | 15.862 | 19927.7478 | 23913.2974 | замена | 1000000 | -976086.7026 | 0
|  | Адаптер д/закороток и заземления PMCC | шт | 18 | 357.7808 | 357.7808 | 344.02 | 6440.0544 | 7728.0653 |  | 1000000 | -992271.9347 | 0
|  | Инструмент натяжения и резки стальной ленты OPV (R-MAF) код 00753 - cvf | шт | 1 | 10630.803 | 10630.803 | 10221.926 | 10630.803 | 12756.9636 | замена | 1000000 | -987243.0364 | 0
|  | Стяжной хомут CSL 260 мм (D 26-66мм) 17560 | шт | 31 | 10.8191 | 10.8191 | 10.403 | 335.3927 | 402.4713 | замена | 1000000 | -999597.5287 | 0
|  | Фасадное крепление BRPF 70-150-6F (D 25-60мм, L 60мм) 07330 | шт | 31 | 60.8442 | 60.8442 | 58.504 | 1886.169 | 2263.4028 | замена | 1000000 | -997736.5972 | 0
|  | АС 70 (цена за метр) | м | 1028 | 66.95 | 66.95 | 64.375 | 68824.6 | 82589.52 |  | 1000000 | -917410.48 | 0
|  | Зажим плашечный ПА-1-1 | шт | 31 | 25.441 | 25.441 | 24.4625 | 788.671 | 946.4052 |  | 1000000 | -999053.5948 | 0
|  | Зажим плашечный ПА-2-2 2-х болтовой | шт | 31 | 54.4062 | 54.4062 | 52.3137 | 1686.5937 | 2023.9124 |  | 1000000 | -997976.0876 | 0
|  | Зажим плашечный ПА-3-2 2-х болтовой | шт | 31 | 101.3355 | 101.3355 | 97.438 | 3141.4011 | 3769.6813 |  | 1000000 | -996230.3187 | 0
|  | Зажим плашечный ПС-1-1 | шт | 31 | 49.2966 | 49.2966 | 47.4006 | 1528.1953 | 1833.8344 |  | 1000000 | -998166.1656 | 0
|  | Зажим плашечный ПС-2-1 | шт | 31 | 67.6891 | 67.6891 | 65.0857 | 2098.363 | 2518.0356 |  | 1000000 | -997481.9644 | 0
|  | Зажим ответвительный P2X-95 (16-95/4-50мм2) | шт | 0 | 187.46 | 187.46 | 180.25 | 0 | 0 | замена 38199 | 1000000 | -1000000 | 0
|  | Уголок 50х50 | м | 257 | 0 | 0 |  | 0 | 0 |  | 1000000 | -1000000 | 0
|  | Труба 1' | м | 93 | 0 | 0 |  | 0 | 0 |  | 1000000 | -1000000 | 0
|  | Ограничитель перенапряжения ОПС1-B 4Р In=30kA Un=400B Im=60kA | шт | 14 | 6724.3295 | 6724.3295 | 6465.7014 | 94140.6124 | 112968.7349 |  | 1000000 | -887031.2651 | 0
|  | Катанка ф6-8мм | кг | 754 | 0 | 0 |  | 0 | 2455698.4445 |  | 1000000 | 1455698.4445 | 0
4911396.8889
|  | Счетчик электроэнергии однофазный со встроенным радиомодулем LoRaWAN Меркурий 208 ART2-02 (D)POHWF04 | шт | 489 | 11525.43 |  |  | 5635935.27 | 6763122.324 |  |  |  |  | 5635935.27
|  | Счетчик электроэнергии трехфазный со встроенным радиомодулем LoRaWAN Меркурий 234 ARTM2-03 (D)PBRF04 | шт | 42 | 14914.58 |  |  | 626412.36 | 751694.832 |  | 30.5625 |  |  | 626412.36
|  | Счетчик электроэнергии трехфазный со встроенным радиомоду-лем LoRaWAN Меркурий 238 АRT2-02 (D)POWF04 | шт | 6 | 10793.64 |  |  | 64761.84 | 77714.208
2.2 | Ремонтные работы, выполняемые подрядными организациями
3.Ремонт кабельных линий 6-10кВ
3.1 | Ремонтные работы, выполняемые хоз.способом | материалы всего, в т.ч.:
|  | Кабель ААшв-10 3х70 | м | 75 | 592.4807 | 592.4807 | 569.693 | 44436.054 | 53323.2648 |  |  |  | 0
|  | КНтп-10-25/50 (3-х жил., до 10кV, сеч: 25, 35, 50 мм2) наружной установки | шт | 5 | 4544.9945 | 4544.9945 | 4370.187 | 22724.9724 | 27269.9669 |  |  |  | 0
|  | КНтп-10-70/120 (3-х жил., до 10кV, сеч: 70, 95, 120 мм2) наружной установки | шт | 6 | 5117.2295 | 5117.2295 | 4920.413 | 30703.3771 | 36844.0525 |  |  |  | 0
|  | Изолента | шт | 19 | 51.9532 | 51.9532 | 49.955 | 987.1108 | 1184.533 |  |  |  | 0
[9 empty] | 0 |  |  |  | 0
0
0
0
3.2 | Ремонтные работы, выполняемые подрядными организациями | [7 empty] | 0
4.Ремонт кабельных линий 0,4кВ | [8 empty] | 0
4.1 | Ремонтные работы, выполняемые хоз.способом | материалы всего, в т.ч.: | [6 empty] | 0
|  | Кабель ААшв-1 4х70 | м | 302 | 527.7588 | 527.7588 | 507.4604 | 159383.1624 | 191259.7949 |  |  |  | 0
|  | Термоспекаемые ленты КЛ-50;ПТЛ-40;ТЛ-630 | рулон | 91 | 0 | 0 | 0 | 0 | 0 | не поставим ищите аналоги |  |  | 0
|  | муфта 1KVRSJ-5/2 | шт | 6 | 0 | 0 | 0 | 0 | 0 |  |  |  | 0
|  | муфта 1KVRST-5/2 | шт | 12 | 0 | 0 | 0 | 0 | 0 |  |  |  | 0
|  | Термоус. трубка Navigator NST 6/3 71119 | м | 302 | 10.1764 | 10.1764 | 9.785 | 3073.2728 | 3687.9274 | замена |  |  | 0
|  | Наконечники Ф16 | шт | 68 | 8.2482 | 8.2482 | 7.931 | 560.8803 | 673.0564 |  |  |  | 0
|  | Наконечники Ф25 | шт | 23 | 9.4266 | 9.4266 | 9.064 | 216.8109 | 260.1731 |  |  |  | 0
|  | Наконечники Ф35 | шт | 45 | 9.6408 | 9.6408 | 9.27 | 433.836 | 520.6032 |  |  |  | 0
|  | Наконечники Ф50 | шт | 45 | 11.9974 | 11.9974 | 11.536 | 539.8848 | 647.8618 |  |  |  | 0
|  | Наконечники Ф70 | шт | 45 | 15.9609 | 15.9609 | 15.347 | 718.2396 | 861.8875 |  |  |  | 0
|  | Наконечники Ф95 | шт | 41 | 22.9237 | 22.9237 | 22.042 | 939.8709 | 1127.8451 |  |  |  | 0
|  | Наконечники Ф120 | шт | 14 | 31.6004 | 31.6004 | 30.385 | 442.4056 | 530.8867 |  |  |  | 0
|  | Наконечники Ф150 | шт | 14 | 41.3483 | 41.3483 | 39.758 | 578.8765 | 694.6518 |  |  |  | 0
|  | Изолента | шт | 151 | 51.9532 | 51.9532 | 49.955 | 7844.9332 | 9413.9198 |  |  |  | 0
|  | Припой ПС40 | пруток | 23 | 0 | 0 |  | 0 | 0 |  |  |  | 0
|  | Припой для пайки алюминия П150А, П250А, П300А | пруток | 15 | 0 | 0 |  | 0 | 0 |  |  |  | 0
[9 empty] | 0 |  |  |  | 0
4.2 | Ремонтные работы, выполняемые подрядными организациями | [7 empty] | 0 |  |  |  | 0
5.Ремонт трансформаторных подстанций | [8 empty] | 0 |  |  |  | 0
5.1 | Ремонтные работы, выполняемые хоз.способом | материалы всего, в т.ч.: | [6 empty] | 0
|  | Масло трансформаторное 1 бочка-206л | бочка | 3 | 31243.3333 | 31243.3333 | 30041.6667 | 93730 | 112476 |  |  |  | 0
|  | Трансформатор ТМ160-400кВА 10/0,4кВ | шт | 3 | 255320.52 | 255320.52 | 245500.5 | 765961.56 | 919153.872 | для более точной цены необходимо заполнить опросник |  |  | 0
|  | Выключатель вакуумный ВВЭ-М-10-2 ВВР 10-20 | шт | 2 | 156663 | 156663 | 150637.5 | 313326 | 375991.2 | замена |  |  | 0
|  | Привод пружинный для ВВЭ-М-10-20 | шт | 2 | 0 | 0 | 0 | 0 | 0 |  |  |  | 0
|  | Ограничитель ОПН-Ф-10/12 | шт | 7 | 0 | 0 | 0 | 0 | 0 |  |  |  | 0
|  | Плавкая вставка ПН-2 100А | шт | 249 | 64.272 | 64.272 | 61.8 | 16003.728 | 19204.4736 |  |  |  | 0
|  | Плавкая вставка ПН-2 250А | шт | 158 | 89.3702 | 89.3702 | 85.9329 | 14120.4941 | 16944.593 |  |  |  | 0
|  | Плавкая вставка ПН-2 400А | шт | 158 | 156.6309 | 156.6309 | 150.6066 | 24747.6765 | 29697.2118 |  |  |  | 0
|  | Предохранитель ПКТ-10 | шт | 136 | 0 | 0 | 0 | 0 | 0 | точная марка ??? |  |  | 0
|  | Изолятор опорный ИО-1-2,5 У, Т3 | шт | 36 | 133.9 | 133.9 | 128.75 | 4820.4 | 5784.48 |  |  |  | 0
|  | Изолятор опорный ИО-10-3,75 II У3 (исп.1) | шт | 51 | 167.375 | 167.375 | 160.9375 | 8536.125 | 10243.35 |  |  |  | 0
|  | Изолятор проходной ИП-10/630-7,5 УХЛ2 | шт | 46 | 1207.2424 | 1207.2424 | 1160.81 | 55533.1504 | 66639.7805 |  |  |  | 0
|  | Изолятор проходной ИПУ-10/630-7,5 УХЛ1 | шт | 19 | 1247.391 | 1247.391 | 1199.4144 | 23700.4285 | 28440.5143 |  |  |  | 0
|  | Разрядник РВН-0,5 | шт | 124 | 334.75 | 334.75 | 321.875 | 41509 | 49810.8 |  |  |  | 0
|  | Выкл.нагрузки ВНР-10/400 | шт | 15 | 19348.55 | 19348.55 | 18604.375 | 290228.25 | 348273.9 |  |  |  | 0
|  | ЩО70-1-09АУ3 | шт | 1 | 75055.0206 | 75055.0206 | 72168.289 | 75055.0206 | 90066.0247 | опросник |  |  | 0
|  | ЩО70-1-07У3 | шт | 11 | 59546.7226 | 59546.7226 | 57256.464 | 655013.9482 | 786016.7378 |  |  |  | 0
|  | Изолента | шт | 8 | 51.9532 | 51.9532 | 49.955 | 415.6256 | 498.7507 |  |  |  | 0
|  | Припой ПС40 | пруток | 23 | 0 | 0 | 0 | 0 | 0 | не поставим |  |  | 0
|  | Припой для пайки алюминия П150А, П250А, П300А | пруток | 15 | 0 | 0 | 0 | 0 | 0 |  |  |  | 0
[8 empty] | 12576490.7075 | 15091788.849

## Оплата труда
Расчет расходов на оплату труда
Таблица 1.16.
№ | Показатели | Ед.изм. | 2018 факт | 2021 план | 2022 план | 2022 РЭК
Расчет средств на оплату труда
1. | Численность | чел. |  | 49.5883 | 54.9486 | 54.9486
2. | Тарифная ставка рабочего 1 разряда | руб. |  | 7500 | 11288.0003 | 8772.645
3. | Дефлятор по заработной плате |  |  | 1.3184 | 1
4. | Тарифная ставка рабочего 1 разряда с учетом дефлятора | руб. | 0 | 9887.88 | 11288.0003 | 8772.645
5. | Средняя ступень оплаты |  | 6.067 | 6.0874 | 6.087 | 4.5818
6. | Тарифный коэффициент соответствующий ступени по оплате труда | руб. | 1.419 | 1.419 | 1.419 | 1.5911
7. | Среднемесячная тарифная ставка | - " - | 0 | 14030.9017 | 16019 | 13957.841
8. | Выплаты, связанные с режимом работы с условиями труда 1 работника
8.1 | процент выплаты | % | 7% | 7% | 7% | 12.5%
8.2 | сумма выплат | руб. | 0 | 982.1631 | 1121.33 | 1744.7301
9. | Текущее премирование
9.1 | процент выплаты | % | 50% | 50% | 50% | 75%
9.2 | сумма выплат | руб. | 0 | 7506.5324 | 8570.165 | 11776.9283
10 | Вознаграждение за выслугу лет
10.1 | процент выплаты | % |  | 33% | 33% | 15%
10.2 | сумма выплат | руб. | 0 | 4630.1976 | 5286.27 | 2093.6762
11 | Выплаты по итогам года
11.1 | процент выплаты | % | 0% | 0% | 30% | 33%
11.2 | сумма выплат | руб. | 0 | 0 | 4805.7 | 4606.0875
12. | Итого среднемесячная оплата труда на 1 работника(п.7+п.8+п.9+п.10+п.11) | руб. | 0 | 27149.7948 | 35802.465 | 34179.2632
13. | Всего годовой фонд на оплату труда (п.12*п.1*12/1000) | тыс.руб. | 0 | 16155.7476 | 23607.5583 | 22537.2456
| Данные по П-4 | 2018-01-01 | 2018-02-01 | 2018-03-01 | 2018-04-01 | 2018-05-01 | 2018-06-01 | 2018-07-01 | 2018-08-01 | 2018-09-01 | 2018-10-01 | 2018-11-01 | 2018-12-01
| числ | 64 | 63 | 62 | 62 | 62 | 64 | 62 | 59 | 59 | 58 | 59 | 58
| ФОТ | 1540 | 1475 | 1400 | 1468 | 1701 | 1781 | 1700 | 1620 | 1510 | 1584 | 1316 | 1316 |  | Ср, разряд | 4.5818 | 1.142
| ЗП | 24.0625 | 23.4127 | 22.5806 | 23.6774 | 27.4355 | 27.8281 | 27.4194 | 27.4576 | 25.5932 | 27.3103 | 22.3051 | 22.6897 |  | Тар. коэф. | 1.2153 | 1.268
Тарифная сетка по постановлению Правительства России от 29 апреля 2006 г. N 256
1 | 2 | 3 | 4 | 5 | 6 | 7 | 8 | 9 | 10 | 11 | 12 | 13 | 14 | 15 | 16 | 17 | 18
1 | 1.04 | 1.09 | 1.142 | 1.268 | 1.407 | 1.546 | 1.699 | 1.866 | 2.047 | 2.242 | 2.423 | 2.618 | 2.813 | 3.036 | 3.259 | 3.51 | 4.5
7500 | 7800 | 8175 | 8565 | 9510 | 10552.5 | 11595 | 12742.5 | 13995 | 15352.5 | 16815 | 18172.5 | 19635 | 21097.5 | 22770 | 24442.5 | 26325 | 33750
11288.0003 | 11739.5203 | 12303.9204 | 12890.8964 | 14313.1844 | 15882.2165 | 17451.2485 | 19178.3126 | 21063.4086 | 23106.5367 | 25307.6967 | 27350.8248 | 29551.9849 | 31753.1449 | 34270.369 | 36787.5931 | 39620.8811 | 50796.0015
1.075
20

## Числ. и разряд
Расчет нормативной численности и среднего разряда работающего персонала по предприятию | [7 empty] | 21
Показатель | Ед.изм. | Кол-во оборудования | Норма обслуж., чел. | Нормативная численность, чел. | Пункт приказа от 03.04.2000г. N 68 госкомитета РФ по строительству и ЖКК | Разряд | разряд* норм. числен.
ППП
1.Воздушные линии:
1-20 кВ на ж\б опорах | км | 49.118 | 5/100 | 2.4559 | 2.2.1 | 4 | 9.8236
дерево на ж\б пасынках | км | 7.031 | 4,5/100 | 0.3164 | 2.2.1 | 4 | 1.2656
0,4 кВ дерево на ж\б пасынках | км | 65.0313 | 4/100 | 2.6013 | 2.2.1 | 4 | 10.405
0,4 кВ ж\б,металл | км | 147.0992 | 3,5/100 | 5.1485 | 2.2.1 | 4 | 20.5939
0,4кВ дерево | км |  | 4,5/100 | 0 | 2.2.1
2. Кабельные линии:
3-10кВ | км | 3.153 | 3,5/100 | 0.11036 | 2.2.2 | 4 | 0.44142
до 1 кВ | км | 13.16 | 3/100 | 0.3948 | 2.2.2 | 4 | 1.5792
3.Трансформаторные подстанции:
с одним трансформатором | шт | 45 | 2,5/100 | 1.125 | 2.2.4 | 5 | 5.625
с двумя трансформаторами | шт | 11 | 3/100 | 0.33 | 2.2.4 | 5 | 1.65
мачтовая(столбовая) ТП | шт | 24 | 2,7/100 | 0.648 | 2.2.4 | 5 | 3.24
Присоединение:
с масляным выключателем | шт | 32 | 2,5/1000 | 0.08 | 2.2.6 | 5 | 0.4
с выключателем нагрузки | шт | 106 | 2/1000 | 0.212 | 2.2.6 | 5 | 1.06
4. Масляные выключатели | шт | 32 | 9,5/1000 | 0.304 | 2.2.10 | 5 | 1.52
5.Выключатели нагрузки | шт | 106 | 4/1000 | 0.424 | 2.2.10 | 5 | 2.12
6.Абоненты бытового сектора | шт | 8886 | 3,5/10000 | 3.1101 | 2.2.7 | 3 | 9.3303
7.Прочие абоненты | шт | 433 | 2,6/1000 | 1.1258 | 2.2.7 | 3 | 3.3774
8 Концевые заделки | шт | 0 | 2/10000 | 0 | 2.2.3 | 4 | 0
9. Дизельные электростанции | шт. | 0 | 4/1000 | 0 | 2.2.11 | 4 | 0
Итого |  |  |  | 18.3861 |  |  | 72.4314
Дежурные |  |  |  | 4 |  | 4 | 16
Итого ППП |  |  |  | 26.4156 |  |  | 104.349
ИТР И АУП с учётом подмены 1,18 |  |  |  | 14.9631
Директор |  |  | 1/100 | 1 | 2.1.1 | 14 | 14
Главный бухгалтер |  |  | 1/100 | 1 | 2.1.1 | 13 | 13
Главный инженер |  |  | 1/100 | 1 | 2.1.1 | 13 | 13
Бухгалтер |  |  | 2/100 | 1 | 2.1.1 | 6 | 6
Делопроизводство |  |  | 0,5/100 | 0.5 | 2.1.1 | 3 | 1.5
Производственно-техническая деятельность |  |  | 1/100 | 1 | 2.2.2 | 6 | 6
Охрана труда и ТБ |  |  | 0,5/100 | 0.5 | 2.1.1 | 6 | 3
Правовое обслуж |  |  | 0,5/100 | 0.5 | 2.1.1 | 7 | 3.5
Эконом и план |  |  | 1/100 | 1 | 2.1.1 | 7 | 7
Организация сбыта э/э |  | 9319 | 1/10000 | 0.9319 | 2.1.2 | 3 | 2.7957
Програмное обеспеч |  |  | 0,5/8 | 0.5 | 2.1.3 | 7 | 3.5
Оперативно диспетчерское упр | уе | 1013.6582 | 1/3200 | 0.31677 | 2.1.4 | 4 | 1.2671
Организация ремонта релейной защиты |  | 80 | 1/200 | 1 | 2.1.5 | 6 | 6
Организация ремонта трансформаторов |  | 91 | 0,5/250 | 0.5 | 2.1.6 | 6 | 3
Организация ремонта района |  |  | 1/30 | 1 | 2.1.7 | 6 | 6
Организация ремонта эл.счетчиков |  | 9319 | 0,5/5000 | 0.9319 | 2.1.9 | 7 | 6.5233
Обслуживающий персонал с учётом подмены 1,18: |  |  |  | 13.57 |  |  | 51.33
Водитель |  |  |  | 5 |  | 4 | 20
Водитель крана |  |  |  | 1 |  | 5 | 5
Водитель автоподъёмника |  |  |  | 1.5 |  | 5 | 7.5
Водитель ямобура |  |  |  | 1 |  | 5 | 5
Сторож |  |  |  | 3 |  | 2 | 6
Всего работников |  |  |  | 54.9486 |  | 4.5818 | 251.7651

## Другие прочие и подконтрольные
Расшифровка других прочих расходов 1.3.7 |  |  |  |  | 22
Наименование | 2020 | 2020 | 2022
| Факт РЭК | Утверждено | По данным организации | По данным экспертов | примечание
1 | 3 | 4 | 5 | 6
Всего | 93.383 | 96.1845 | 99.07 | 100.7052
ремонт компьютеров | 25 | 25.75 | 26.5225
заправка картриджа | 9.15 | 9.4245 | 9.7072
обслуживание кассовых аппаратов | 18 | 18.54 | 19.0962
проверка газовых котлов и датчиков | 10.513 | 10.8284 | 11.1532
облгаз обслуживание газовых сетей | 21 | 21.63 | 22.2789
автостоянка | 9.72 | 10.0116 | 10.3119
Расшифровка подконтрольных расходов из прибыли 1.4
Наименование | 2020 | 2020 | 2022
| Факт | Утверждено на 2021, | По данным организации | По данным экспертов | примечание
1 | 3 | 4 | 5 | 6
Всего | 760.663 | 693.1411 | 779.4397 | 779.4397
Прибыль на социальное развитие
Прибыль на поощрение (в т.ч. выплаты соц. характера)
Помощь к отпуску | 404.323 | 217.1673 | 412.4095 | 412.4095
Премия ко дню энергетика | 356.34 | 475.9739 | 367.0302 | 367.0302
Другие

## Оплата услуг ФСК
Оплата услуг ОАО "ФСК ЕЭС" | [7 empty] | 23
Тыс.руб.
Показатели | 2018 | 2019 | 2020
| Факт | утверждено | По данным организации |  |  | По данным экспертов
|  |  | 1 полугодие | 2 полугодие | год | 1 полугодие | 2 полугодие | год
1 | 3 | 4 | 5 | 6 | 7 | 8 | 9 | 10
Расходы на содержание сетей, тыс. руб. | 0 | 0 | 0 | 0 | 0 | 0 | 0 | 0
Заявленная мощность в точках присоединения к сетям ОАО "ФСК ЕЭС", МВт
Ставка тарифа услуги по передаче электрической энергии на содержание объектов электросетевого хозяйства, входящих в ЕНЭС, руб. МВт/мес.
Расходы на компенсацию потерь, тыс. руб. | 0 | 0 | 0 | 0 | 0 | 0 | 0 | 0
Объем технологических потерь электрической энергии при ее передаче по ЕНЭС, млн. кВт.ч
Объем отпуска электроэнергии из сети ОАО "ФСК ЕЭС" в сеть организации, млн. кВт.ч
Норматив технологических потерь электрической энергии при ее передаче по ЕНЭС, применяемый к отпуску электроэнергии из сети ОАО "ФСК ЕЭС" класса 220 кВ и ниже, %
Ставка тарифа на оплату нормативных технологических потерь электрической энергии в ЕНЭС, руб./МВт.ч
ИТОГО оплата услуг ОАО "ФСК ЕЭС" | 0 | 0 | 0 | 0 | 0 | 0 | 0 | 0
Нагрузочные потери
ИТОГО оплата услуг ОАО "ФСК ЕЭС" (с учтом нагрузочных потерь) | 0 | 0 | 0 | 0 | 0 | 0 | 0 | 0

## ГСМ
Расчёт ГСМ на 2022г. МУ МПЖКХ Гусь- Железный
Легковые автомобили
Марка | Баззовая норма топлива, л/на100км | Норма расхода масла, л | D1,зим | D2,>8 лет | D3-городской цикл | D4-бездорожье | D5-по ремонту ЭС | Пробег S1,км - трасса | Пробег S2,км - городской цикл | Пробег S3,км -бездорожье | Пробег S4,км -по ремонту ЭС | Летний расход, 7мес,л | Зимний расход, 5мес,л | Всего,л | Расход тосола,л | Расход смазки,кг | Расход масла,л | Жидкость стеклоомывающая,л |  |  | 1
A | B | C | D | E | F | G | H | I | J | K | L | M | N | O | P | Q | R | S | T | U | 2
УАЗ-330944 (Фермер) | 17 | 2.2 | 10 | 5 | 5 | 20 | 10 | 48 | 14 |  | 6 | 1730.26 | 1351.5 | 3081.76 | 15.5 | 5 | 67.7987 | 10 |  |  | 3
УАЗ-315192 | 16 | 2.2 | 10 | 5 | 5 | 20 | 10 | 40 | 12 |  | 9.5 | 1481.2 | 1156.4 | 2637.6 | 15.5 | 5 | 58.0272 | 10 |  |  | 4
УАЗ-396254 | 17 | 2.2 | 10 | 5 | 5 | 20 | 10 | 42 | 10.5 |  | 6 | 1488.69 | 1162.8 | 2651.49 | 15.5 | 5 | 58.3328 | 10 |  |  | 5
УАЗ Patriot | 13.5 | 2.2 | 10 | 5 | 5 | 20 | 10 | 140 | 78 |  | 1 | 4421.655 | 3453.975 | 7875.63 | 15.5 | 5 | 173.2639 | 10 |  |  | 6
УАЗ-315195 | 17 | 2.2 | 10 | 5 | 5 | 20 | 10 | 12 | 1.5 |  | 4 | 448.63 | 350.2 | 798.83 | 15.5 | 5 | 17.5743 | 10 |  |  | 7
УАЗ-315196 | 14 | 2.2 | 10 | 5 | 5 | 20 | 10 | 77 | 23 |  | 19 | 2508.8 | 1958.6 | 4467.4 | 15.5 | 5 | 98.2828 | 10 |  |  | 8
УАЗ-390945 | 18 | 2.2 | 10 | 5 | 5 | 20 | 10 | 57 | 9 |  | 5 | 1902.6 | 1486.8 | 3389.4 | 15.5 | 5 | 74.5668 | 10
F: Расход летний, литр/смена | 9
A: Qлето=(0,01*B4*I4*(1+0,01*СУММ(E4))+0,01*B4*J4*(1+0,01*(СУММ(E4)+F4))+0,01*B4*K4*(1+0,01*(СУММ(E4)+G4))+0,01*B4*L4*(1+0,01*(СУММ(E4)+H4)))*20*7 | 10
A: 2485.2454; F: Расход зимний, литр/смена | 11
A: Qзима=(0,01*B4*I4*(1+0,01*СУММ(D4:E4))+0,01*B4*J4*(1+0,01*(СУММ(D4:E4)+F4))+0,01*B4*K4*(1+0,01*(СУММ(D4:E4)+G4))+0,01*B4*L4*(1+0,01*(СУММ(D4:E4)+H4)))*20*5 | 12
F: Грузовые автомобили | 13
Марка | Баззовая норма топлива, л/на100км | Пер.груза норма топлива, л/на1т*100км | Норма расхода масла, л | Вес груза, т | D1,зим | D2,>8 лет | D3-городской цикл | D4-бездорожье | D5-по ремонту ЭС | Пробег S1,км - трасса | Пробег S2,км - городской цикл | Пробег S3,км -бездорожье | Пробег S4,км -по ремонту ЭС | Летний расход, 7мес,л | Зимний расход, 5мес,л | Всего,л | Расход тосола,л | Расход масла,л | Расход смазки,кг | Жидкость стеклоомывающая,л | 14
A | B | C | D | E | F | G | H | I | J | K | L | M | N | O | P | Q | R | S | T | U | 15
ЗИЛ-4516 | 31 | 1.3 | 2.8 | 3 | 10 | 5 | 5 | 10 | 10 | 1 |  |  | 6.5 | 393.2582 | 323.6975 | 716.9557 | 14.5 | 20.0748 | 8 | 10
КАМАЗ-5511 | 31 | 1.3 | 2.8 | 3 | 10 | 5 | 5 | 10 | 10 | 10 |  |  | 10 | 1014.86 | 837.6 | 1852.46 | 15.5 | 51.8689 | 8 | 10 | 18
19
F: Расход летний, литр/смена | 20
A: Qлето=(0,01*B18*K18/2*(1+0,01*СУММ(G18))+0,01*B18*L18/2*(1+0,01*(СУММ(G18)+H18))+0,01*B18*M18/2*(1+0,01*(СУММ(G18)+I18))+0,01*B18*N18/2*(1+0,01*(СУММ(G18)+J18)))*20*7+(0,01*(B18+C18*E18)*K18/2*(1+0,01*СУММ(G18))+0,01*(B18+C18*E18)*L18/2*(1+0,01*(СУММ(G18) | 21
F: Расход зимний, литр/смена | 22
A: Qзима=(0,01*(B18+C18*E18)*K18/2*(1+0,01*СУММ(F18:G18))+0,01*(B18+C18*E18)*L18/2*(1+0,01*(СУММ(F18:G18)+H18))+0,01*(B18+C18*E18)*M18/2*(1+0,01*(СУММ(F18:G18)+I18))+0,01*(B18+C18*E18)*N18/2*(1+0,01*(СУММ(F18:G18)+J18)))*20*5+(0,01*(B18+C18*E18)*K18/2*(1+0,0 | 23
F: Спецтехника | 24
Марка | Баззовая норма топлива, л/на100км | Спецоборуд. норма топлива, л/на час | Норма расхода масла, л | Время работы спецоборудования, ч | D1,зим | D2,>8 лет | D3-городской цикл | D4-бездорожье | D5-по ремонту ЭС | Пробег S1,км - трасса | Пробег S2,км - городской цикл | Пробег S3,км -бездорожье | Пробег S4,км -по ремонту ЭС | Летний расход, 7мес,л | Зимний расход, 5мес,л | Всего,л | Расход тосола,л | Расход масла,л | Расход смазки,кг | Жидкость стеклоомывающая,л | 25
A | B | C | D | E | F | G | H | I | J | K | L | M | N | O | P | Q | R | S | T | U | 26
КС-357731 | 32 | 6 | 2.2 | 1 | 10 | 10 | 10 | 10 | 10 | 5 |  |  | 5 | 1355.2 | 1000 | 2355.2 | 15 | 51.8144 | 12 | 5 | 27
ЗИЛ-130 (АП-18) | 41 | 3.5 | 2.2 | 3 | 10 | 10 | 10 | 10 | 10 |  | 15 |  | 5.5 | 2882.04 | 2142.65 | 5024.69 | 15 | 110.5432 | 10 | 5 | 28
АПТ-17М | 17.3 | 3.5 | 2.2 | 3 | 10 | 10 | 10 | 10 | 10 | 29.8 |  |  | 5 | 2409.2516 | 1781.098 | 4190.3496 | 15 | 92.1877 | 10 | 5 | 29
Бурилка | 32.3 | 3.5 | 2.2 | 2 | 10 |  | 10 | 10 | 10 | 19 |  |  | 3 | 1988.406 | 1491.35 | 3479.756 | 16 | 76.5546 | 10 | 5 | 30
Бурилка МТЗ-82/БМ205 |  | 7 | 2.2 | 1 | 10 | 10 | 10 | 10 | 10 |  |  |  |  | 980 | 700 | 1680 | 15 | 36.96 | 10 | 5 | 31
ЭО-2621 |  | 7 | 2.2 | 2 | 10 | 10 | 10 | 10 | 10 |  |  |  |  | 1960 | 1400 | 3360 | 15 | 73.92 | 10 | 5 | 32
МТЗ-82УК |  | 7 | 2.2 | 2 | 10 | 10 | 10 | 10 | 10 |  |  |  |  | 1960 | 1400 | 3360 | 16 | 73.92 | 10 | 5 | 33
Qлето=(0,01*B29*K29*(1+0,01*СУММ(G29))+0,01*B29*L29*(1+0,01*(СУММ(G29)+H29))+0,01*B29*M29*(1+0,01*(СУММ(G29)+I29))+0,01*B29*N29*(1+0,01*(СУММ(G29)+J29)))*20*7+C29*E29*20*7
Qзима=(0,01*B29*K29*(1+0,01*СУММ(F29:G29))+0,01*B29*L29*(1+0,01*(СУММ(F29:G29)+H29))+0,01*B29*M29*(1+0,01*(СУММ(F29:G29)+I29))+0,01*B29*N29*(1+0,01*(СУММ(F29:G29)+J29)))*20*5+C29*E29*20*5
ГСМ |  | Кол-во |  |  | Цена |  |  | Стоимость
|  | л |  |  | руб/л |  |  | тыс. руб
АИ-92 |  | 33406.556 |  |  | 44.9975 |  |  | 1503.2115
Дизтопливо |  | 17514.9653 |  |  | 48.822 |  |  | 855.1156
Масло моторное |  | 608.9304 |  |  | 198 |  |  | 120.5682
Смазка пластичная |  | 68 |  |  | 75 |  |  | 5.1
Жидкость стеклоомывающая |  | 125 |  |  | 10 |  |  | 1.25
Всего |  | 51723.4518 |  |  | 376.8195 |  |  | 2485.2454
Гл. инженер Г.Евстифеев
,

## Содержание зданий
Расходы на содержание зданий и помещений (по регулируемым тарифам) |  |  |  |  | 24
Тыс. руб.
Наименование | 2019 | 2020 | 2022
| Факт | Утверждено | По данным организации | По данным экспертов
1 | 3 | 4 | 5 | 6
Расходы на содержание зданий и помещений | 67.06 | 0 | 331.9664 | 0
Электрическая энергия | 67.06 | 0 | 194.8544 | 0
договор с ПАО РЭСК от 24.01.18№ 310883 на Электроснабжение | 67.06 |  | 69.7424
договор с _____ от_____№ __ на_________ |  |  | 125.112
договор с _____ от_____№ __ на_________
договор с _____ от_____№ __ на_________
договор с _____ от_____№ __ на_________
договор с _____ от_____№ __ на_________
Тепловая энергия | 0 | 0 | 0 | 0
договор с _____ от_____№ __ на_________
договор с _____ от_____№ __ на_________
договор с _____ от_____№ __ на_________
договор с _____ от_____№ __ на_________
Водоснабжение и канализация | 0 | 0 | 12 | 0
договор с МКП Гусевское ЖКХ_ от_____№ __ на_________ |  |  | 12
договор с _____ от_____№ __ на_________
договор с _____ от_____№ __ на_________
договор с _____ от_____№ __ на_________
Прочие услуги , связанные с содержанием помещений по регулируемым тарифам | 0 | 0 | 125.112 | 0
Поставка газа
контракт с Гаспром межрегион газ от_15.01.2021____№ АГ-28-1400111-2021__ на_газоснабжение |  |  | 125.112
договор с Газпром газораспределение РО от11.01.2021№ __ на_ обсл.газового х-ва________
Дезинфекция
Обслуживание пожарной сигнализации
Утилизация промышленных, опасных и хозяйственных отходов

## Лизинг (hidden)
Лизинг
№ пп | Реквизиты договора | Срок договора | объект | Описание и местонахождения имущества | Инв. № | Дата ввода в эксплуатацию | Собственник имущества - арендодатель | факт 2018, тыс. руб. | утверждено 2019, тыс. руб. | Предложение организации на 2020, тыс. руб.
2
3
4
5
| ИТОГО | [6 empty] | 0 | 0 | 0

## Плата за землю
Плата за землю
Тыс. руб.
Наименование | 2019 | 2019 | 2020 |  | плпн 2020 | 2020 |  | 2022
| Факт | Факт РЭК | Факт | Факт РЭК | Утверждено | По данным организации | По данным экспертов | По данным организации | По данным экспертов
1 | 3 |  |  |  | 4 | 5 | 6 | 5 | 6
Земельный налог, всего | 58 | 58 | 58 | 58 | x | 40 | 58 | 58 | 58
Арендная плата за землю | 0 |  |  |  | x | 0 | 0 | 0 | 0
договор № ________ от __ |  |  |  |  | x
договор № ________ от __ |  |  |  |  | x
договор № ________ от __ |  |  |  |  | x
договор № ________ от __ |  |  |  |  | x
договор № ________ от __ |  |  |  |  | x
договор № ________ от __ |  |  |  |  | x
договор № ________ от __ |  |  |  |  | x
договор № ________ от __ |  |  |  |  | x
договор № ________ от __ |  |  |  |  | x
договор № ________ от __ |  |  |  |  | x
договор № ________ от __ |  |  |  |  | x
договор № ________ от __ |  |  |  |  | x
договор № ________ от __ |  |  |  |  | x
договор № ________ от __ |  |  |  |  | x
договор № ________ от __ |  |  |  |  | x
договор № ________ от __ |  |  |  |  | x
договор № ________ от __ |  |  |  |  | x
договор № ________ от __ |  |  |  |  | x
Всего плата за землю: | 58 |  |  |  |  | 40 | 58

## Налог на имущество
Налог на имущество |  |  |  |  | 29
Тыс. руб.
Наименование | 2018 | 2019 | 2020
| Факт | Утверждено | По данным организации | По данным экспертов
1 | 3 | 4 | 5 | 6
Среднегодовая остаточная стоимость основных средств, всего, в том числе:
-облагаемых по ставке 2,2 %
-облагаемых по льготной ставке
Льготная ставка налога | х
Налог на имущество, в том числе по уровням напряжения: |  |  | 0 | 0
ВН
СН1
СН11
НН
общий для всех уровней напряжения | 0 | 0 | 0 | 0

## Транс. налог
Расчет транспортного налога | [15 empty] | 30
Тыс. руб.
Объект налогообложения (вид и марка транспортного средства) | Налоговая база, (л.с.) | Налоговая ставка, руб. | 2018 факт | [7 empty] | 2019 год утвержд. | План на 2020 год
|  |  | Коэф. использ. | [6 empty] | Годовая сумма налога, тыс. руб. |  | Налоговая ставка, руб. | Коэф. использ. | Годовая сумма налога, тыс. руб. | По расчету экспертов
1 | 2 | 3 | 5 | [6 empty] | 6 | 7 |  | 8 | 9 | 10
МТЗ 82УК 05-52РУ | 75 | 25 | 0.2 | [6 empty] | 0.375 |  | 25 | 1 | 1.875
ТДТ 75 ДЕРС 2 80-18 РТ | 90 | 25 | 0.05 | [6 empty] | 0.1125 |  | 25 | 1 | 2.25
Автогрейдер ДЗ- 180 05-51 РУ | 135 | 25 | 0.05 | [6 empty] | 0.16875 |  | 25 | 1 | 3.375
ЭО2626 Е 80-14 | 78 | 25 | 1 | [6 empty] | 1.95 |  | 25 | 1 | 1.95
УАЗ 390944 942НУ | 72.8 | 10 | 1 | [6 empty] | 0.728 |  | 10 | 1 | 0.728
УАЗ 315192 Х 597 ВХ | 84 | 10 | 1 | [6 empty] | 0.84 |  | 10 | 1 | 0.84
УАЗ 396254 С955 КР | 99 | 20 | 1 | [6 empty] | 1.98 |  | 20 | 1 | 1.98
УАЗ 315195 В437 | 128 | 32 | 1 | [6 empty] | 4.096 |  | 32 | 1 | 4.096
УАЗ 390945 Н437 РВ | 112 | 32 | 1 | [6 empty] | 3.584 |  | 32 | 1 | 3.584
МАЗ КС5334357731 У498 НС | 180 | 40 | 1 | [6 empty] | 7.2 |  | 40 | 1 | 7.2
ЗИЛ 130 В- 952 НН | 150 | 32 | 0.5 | [6 empty] | 2.4 |  | 32 | 1 | 4.8
ЗИЛ4516 75-32 РЯС | 185 | 40 | 1 | [6 empty] | 7.4 |  | 40 | 1 | 7.4
УАЗ 39629 В127 ВХ | 84 | 10 | 0.5 | [6 empty] | 0.42 |  | 10 | 1 | 0.84
КАМАЗ 5511 В052 ВХ | 210 | 60 | 0.5 | [6 empty] | 6.3 |  | 60 | 1 | 12.6
ГАЗ3309 Т 906 РС | 117 | 32 | 1 | [6 empty] | 3.744 |  | 32 | 1 | 3.744
АПТ17М Т 539 РТ | 117.2 | 32 | 1 | [6 empty] | 3.7504 |  | 32 | 1 | 3.7504
УАЗ Патриот А 433 СВ | 128 | 32 | 1 | [6 empty] | 4.096 |  | 32 | 1 | 4.096
Бурильнокрановая машина БМ 20 РМ 29-92 | 75 | 25 | 1 | [6 empty] | 1.875 |  | 25 | 1 | 1.875
УАЗ 3151196 514 СР | 112.2 | 20 | 1 | 1 | 1 | 1 | 1 | 1 | 1 | 2.244 |  | 20 | 1 | 2.244
Бурильнокрановая машина ГАЗ 66 БМ302б | 115 | 32 | [7 empty] | 0 |  | 32 | 1 | 3.68
[10 empty] | 0 |  |  |  | 0
[10 empty] | 0 |  |  |  | 0
[10 empty] | 0 |  |  |  | 0
[10 empty] | 0 |  |  |  | 0
[10 empty] | 0 |  |  |  | 0
[10 empty] | 0 |  |  |  | 0
[10 empty] | 0 |  |  |  | 0
10 | х | х | х | [6 empty] | 53.2636 |  |  | х | 72.9074

## негативное воздействие
Расчет платы за негативное воздействие на окружающую среду | [5 empty] | 31
Тыс.руб.
Наименование | 2018 | 2018 | 2019 | 2020
| Факт | Факт РЭК | Утверждено | По данным организации | По данным экспертов
1 | 3 |  | 4 | 5 | 6
Выбросы в атмосферу от стационарных источников
Выбросы в атмосферу от передвижных источников
Сбросы в водные объекты
Плата за размещение отходов
ИТОГО плата за негативное воздействие на окружающую среду | 0 | 0 | 0 | 0 | 0

## прочие налоги и сборы
Расчет расходов на прочие налоги и сборы | [5 empty] | 32
Наименование | 2018 | 2018 | 2019 | 2020
| Факт | Факт РЭК | Утверждено | По данным организации | По данным экспертов
1 | 3 |  | 4 | 5 | 6
Участие в СРО
НСД с расходов из прибыли
Налог на прибыль с разницы между бухгалтерским и налоговым учетом
Итого | 0 |  | 0 | 0 | 0

## прочие НР
Прочие обоснованные неподконтрольные расходы |  |  |  |  | 33
Тыс.руб.
Наименование | 2019 | 2020 | 2022
| Факт | Утверждено | По данным организации | По данным экспертов
1 | 3 | 4 | 5 | 6
Отчисления на социальные нужды помощь к отпуску |  |  | 124.9601
Отчисления на социальные нужды премии ко дню энергетика |  |  | 111.2102
ИТОГО прочие обоснованные неподконтрольные расходы: | 0 | 0 | 236.1702 | 0

## Аммортизация
34
Расчет амортизационных отчислений, относимых на услуги по передаче электроэнергии, по МУ МПЖКХ Гусь-Железный
[6 empty] | тыс.руб. |  |  |  | Таблица 1.17.
п/п | Показатели |  |  | 2018 факт | 2019 план | 2020 | 2021 | 2022 | 2023 | 2024
1. | Балансовая стоимость основных производственных фондов на начало периода регулирования |  |  | 24024 | 29153 | 39099 | 39099 | 41091.526 | 42911.526 | 42911.526
2. | Ввод основных производственных фондов |  |  | 5129 | 3800 |  | 1992.526 | 1820
3. | Выбытие основных производственных фондов
4. | Среднегодовая стоимость основных производственных фондов |  |  | 26588.5 | 31053 | 39099 | 40095.263 | 42001.526 | 42911.526 | 42911.526
5. | Средняя норма амортизации |  |  | 6.537% | 6.537% | 6.537% | 6.537% | 6.537% | 6.537% | 6.537%
6. | Сумма амортизационных отчислений |  |  | 1738 | 2029.8292 | 2555.7689 | 2620.8913 | 2745.4972 | 2804.9808 | 2804.9808
Расчет среднегодовой стоимости основных производственных фондов по линиям электропередач и подстанциям за 2020 год
Таблица 1.17.1
тыс.руб.
|  |  |  | стоимость на начало регулируемого периода | Ввод основных производствен ных фондов | Выбытие основных производственных фондов | стоимость на конец регулируемого периода | среднегодовая стоимость | Амортизация
|  | 1. | Линии электропередач | 17002 | 600 | 0 | 17602 | 17302 | 1056
|  | 1.1. | ВЛЭП | 17002 | 600 | 0 | 17602 | 17302 | 1056
|  |  | ВН |  |  |  | 0 | 0
|  |  | СН1 |  |  |  | 0 | 0
|  |  | СН2 | 2600 | 300 |  | 2900 | 2750 | 174
|  |  | НН | 14402 | 300 |  | 14702 | 14552 | 882
|  | 1.2. | КЛЭП | 0 | 0 | 0 | 0 | 0 | 0
|  |  | ВН |  |  |  | 0 | 0
|  |  | СН1 |  |  |  | 0 | 0
|  |  | СН2 |  |  |  | 0 | 0
|  |  | НН |  |  |  | 0 | 0
|  | 2. | Подстанции | 15951 | 400 | 0 | 16351 | 16151 | 1131
|  |  | ВН |  |  |  | 0 | 0
|  |  | СН1 |  |  |  | 0 | 0
|  |  | СН2 | 15951 | 400 |  | 16351 | 16151 | 1131
|  |  | НН | x | x | x | x | x | x
|  | 3. | Всего (стр. 1+стр.2) | 32953 | 1000 | 0 | 33953 | 33453 | 2187
|  |  | ВН | 0 | 0 | 0 | 0 | 0 | 0
|  |  | СН1 | 0 | 0 | 0 | 0 | 0 | 0
|  |  | СН2 | 18551 | 700 | 0 | 19251 | 18901 | 1305
|  |  | НН | 14402 | 300 | 0 | 14702 | 14552 | 882
Примечание: оборудование подстанций относится на первичный уровень напряжения.

## Корр ПР
Корректировка подконтрольных расходов в связи с изменением планируемых параметров расчета тарифов
№ п/п | Наименование показателей | Обозначение в МУ | По данным организации | По данным экспертов
1 | 2 | 3 | 4 | 5
1. | ПР установленные на i-3 год |  | 23543.0263 | 23543.0263
2 | ПР установленные на i-2 год |  | 24909.7943 | 24909.7943
3 | индекс эффективности подконтрольных расходов, установленный в процентах |  | 1% | 1%
4 | фактическое значение ИПЦ в году i-2 |  | 0.06 | 0.06
5 | фактическое значение УЕ в i-3 году |  | 1007.2585 | 1007.2585
6 | фактическое значение УЕ в i-2 году |  | 1013.6582 | 1013.6582
7 | коэффициент элластичности |  | 0.75 | 0.75
| Итого |  | -86.0136 | -86.0136

## Корр. НР
Корректировка неподконтрольных расходов по результатам 2020 года
№ п/п | Наименование показателей | По данным организации |  |  | По данным экспертов
|  | Утверждено 2020 год | Факт 2020год | Величина корректировки НР | Факт 2020 год | Величина корректировки НР
1 | 2 | 5 | 6 | 7 | 8 | 9
1 | Оплата услуг ОАО "ФСК ЕЭС" |  |  | 0 |  | 0
2 | Электроэнергия на хоз. нужды | 63.619 | 67.06 | 3.441 | 67.06 | 3.441
3 | Содержание зданий (Теплоэнергия, газ) | 75.3594 | 120.3 | 44.9406 | 120.3 | 44.9406
4 | Плата за аренду имущества и лизинг | 339.42 | 339.42 | 0 | 339.42 | 0
5 | Плата за землю | 39.6958 | 58 | 18.3042 | 58 | 18.3042
6 | налог на имущество |  |  | 0 | 0 | 0
7 | прочие налоги и сборы | 53.2636 | 69.2274 | 15.9638 | 69.2274 | 15.9638
8 | Отчисления на социальные нужды | 5002.6202 | 3859.5231 | -1143.0971 | 3859.5231 | -1143.0971
9 | Налог на прибыль | 1181.977 | 1707 | 525.023 | 1707 | 525.023
10 | Расходы, связанные с компенсацией выпадающих доходов от льготного технологического присоединения |  |  | 0 | 0 | 0
11 | Прочие неподконтрольные расходы |  |  | 0 | 0 | 0
12 | Амортизация | 1821.0904 | 1839.1 | 18.0096 | 1839.1 | 18.0096
| Итого | 8577.0454 | 8059.6305 | -517.4149 | 6220.5305 | -517.4149

## Корр. ПО
Корректировка НВВ с учетом изменения полезного отпуска и цен на электрическую энергию за 2019 год
Месяц (Период) | Объем отпуска электрической энергии в сеть для передачи сторонним потребителям |  | Утвержденный норматив потерь | Цена покупки потерь электрической энергии |  | Величина корректировки
| План | Факт |  | Учтенная при установлении тарифа | Фактическая цена | По данным организации | По данным экспертов
Ед.изм. | тыс.кВт.ч. | тыс.кВт.ч. | % | руб/тыс.кВт.ч | руб/тыс.кВт.ч | тыс. руб. | тыс. руб.
2008 год
Январь |  |  |  | 0 |  | х
Февраль |  |  |  | 0 |  | х
Март |  |  |  | 0 |  | х
Апрель |  |  |  | 0 |  | х
Май |  |  |  | 0 |  | х
Июнь |  |  |  | 0 |  | х
Июль |  |  |  | 0 |  | х
Август |  |  |  | 0 |  | х
Сентябрь |  |  |  | 0 |  | х
Октябрь |  |  |  | 0 |  | х
Ноябрь |  |  |  | 0 |  | х
Декабрь |  |  |  | 0 |  | х
ВСЕГО: | 0 |  |  |  |  | #REF!
Январь | 2867 | 2957.1394 | 16.77% | 2803.6217 | 3104.028 | 191355.7793 | 191355.7793
Февраль | 2309 | 2651.031 | 16.77% | 2803.6217 | 3364.5 | 410165.8839 | 410165.8839
Март | 2432 | 2728.3616 | 16.77% | 2803.6217 | 3251.772 | 344389.052 | 344389.052
Апрель | 2130 | 2289.5447 | 16.77% | 2803.6217 | 3473.028 | 332035.6875 | 332035.6875
Май | 2089 | 2056.3809 | 16.77% | 2803.6217 | 3081.468 | 80480.2598 | 80480.2598
Июнь | 1874 | 1884.6813 | 16.77% | 2803.6217 | 3210.012 | 133466.138 | 133466.138
Июль | 1984 | 2153.4691 | 16.77% | 3325.3438 | 3518.532 | 164273.5579 | 164273.5579
Август | 2013 | 2196.3229 | 16.77% | 3325.3438 | 3673.044 | 230298.0006 | 230298.0006
Сентябрь | 2010 | 2196.3229 | 16.77% | 3325.3438 | 3837.444 | 292523.3404 | 292523.3404
Октябрь | 2285 | 2485.5945 | 16.77% | 3325.3438 | 3716.22 | 274794.1497 | 274794.1497
Ноябрь | 2529 | 2675.973 | 16.77% | 3325.3438 | 3489.396 | 155581.1726 | 155581.1726
Декабрь | 2640 | 2749.994 | 16.77% | 3325.3438 | 3609.236 | 192262.9824 | 192262.9824
ВСЕГО: | 27162 | 29024.8153 | 16.77% | х | х | 2801626.0042 | 2801.626
28701
Фактический объем отпуска электрической энергии (тыс. кВт.ч.) | 28971.676
Фактический полезный отпуск электрической энергии (тыс. кВт.ч.) | 21983.502
Фактические потери электрической энергии (тыс. кВт.ч.) Пф i-2 | 6988.174
Уровень потерь электрической энергии Ni-2 | 19.65%
Цена покупки потерь электрической энергии, учтенная при установлении тарифа (руб/тыс.кВт.ч) | 3515.1222
Средневзвешенная цена покупки потерь (руб/тыс.кВт.ч) | 3571.1205
ИТОГО корректировка НВВ с учетом изменения полезного отпуска и цен на электрическую энергию | 318.7944
ИТОГО ЭКОНОМИЯ ПОТЕРЬ | 0
| Потери* | Стоимость потерь *
Ед.изм. | кВт.ч. | руб
Январь | 540972 | 1815923.174
Февраль | 650332 | 2417569.12
Март | 582446 | 2019996.26
Апрель | 909252 | 3126676.16
Май | 692704 | 2425974.02
Июнь | 180752 | 636968.6 |  | 3556458 | 12443107.334 | 3498.7359
Июль | 380909 | 1425871.9
Август | 354881 | 1316580.12
Сентябрь | 342590 | 1339093.87
Октябрь | 760296 | 2819853.47
Ноябрь | 733703 | 2694158.2
Декабрь | 859337 | 2916946.34 |  | 3431716 | 12512503.9 | 3646.1362
ВСЕГО: | 6988.174 | 24955611.234
*Заполняется согласно счета-фактур покупки потерь

## Корр. ИП
Корректировка НВВ в связи с изменением (неисполнением) инвестиционной программы по результатам 2020 года
№ п/п | Наименование показателей | Обозначение в Мет. указаниях | По данным организации | По данным экспертов
1 | 2 | 3 | 4 | 5
1. | Расчетная величина собственных средств организации для финансирования инвестиционной программы , всего, в том числе: |  | 0 | 0
-амортизация
- капитальные вложения из прибыли
2. | Утвержденная инвестиционная программа (в случае, если договорная схема организации предполагает взаиморасчет по одноставочному тарифу, величина принимается равной расчетному значению)
3. | Объем фактического исполнения инвестиционной программы |  |  |  | исключить по ТП
4. | Учтенная при расчете тарифов на (i-1) год корректировка необходимой валовой выручки на (i-2)-ой год долгосрочного периода регулирования, осуществленная в связи с изменением (неисполнением) инвестиционной программы за истекший период на (i-2)-го года по результатам 9 месяцев
| Итого |  | 0 | 0

## Корр. КНК
Корректировка НВВ с учетом надежности и качества оказываемых услуг по результатам 2020 года
№ п/п | Наименование показателей | Обзнач. в Методических указаниях | По данным организации | По данным экспертов
1 | 2 | 3 | 4 | 5
1. | Оценка достижения показателя уровня надежности оказываемых услуг |  | 0 | 0
2. | Оценка достижения показателя уровня качества оказываемых услуг |  | 0
3. | Обобщенный показатель уровня надежности и качества оказываемых услуг |  | 0
4. | Максимальный процент корректировки, % |  | 2% | 2%
5. | Коэффициент, корректирующий НВВ с учетом надежности и качества оказываемых услуг |  | 0 | 0
6. | Утвержденная НВВ на содержание электрических сетей (тыс. руб.) |  | 30457.5862 | 30457.5862
7. | Величина корректировки НВВ с учетом надежности и качества оказываемых услуг |  | 0 | 0
Показатели уровня надежности и уровня качества оказываемых услуг
№ п/п | Наименование показателей | Обозначение в Методических указаниях | Утверждено на 2020 год | По данным организации |  | По данным экспертов
|  |  |  | Факт | % отклонения | Факт | % отклонения
1 | 2 | 3 | 4 | 5 | 6 | 7 | 8
1. | Показатель средней продолжительности прекращений передачи электрической энергии | - | 0.0073 | 0.0026147 | -0.64182 | 0.0141
2. | Показатель уровня качества обслуживания потребителей услуг |  | 0.8975 | 0.85542 | -0.04689 | 0.8596

## Выпадающие от ТП
Расчет размера расходов, связанных с осуществлением технологического присоединения к электрическим сетям энергопринимающих устройств Заявителей с максимальной мощностью 15 кВт включительно, не включаемых в состав платы за технологическое присоединение
№ п/п | Показатели | Фактические данные за 2019 год |  |  | Расчетные (фактические) данные на 2020 год |  |  | Плановые показатели на 2021 год
|  | ставка платы (руб./кВт, руб./км) | мощность, длина линий (кВт, км) | Сумма (в соответствии с актами приемки выполненных работ) (тыс. руб.) | стандарт. тариф. ставка (руб./кВт, руб./км) | мощность, длина линий (кВт, км) | сумма (тыс. руб.) | стандарт. тариф. ставка (руб./кВт, руб./км) | мощность, длина линий (кВт, км) | сумма (тыс. руб.)
1 | 2 | 3 | 4 | 5 | 6 | 7 | 8 | 9 | 10 | 11
1 | Расходы на выполнение организационных мероприятий, связанные с осуществлением технологического присоединения (ТП) [п.1.1 + п.1.2 + п.1.3 + п.1.4]: |  |  |  | 19360.24 | 109.2 | 2114.1382 | 19 262,11 | 84 | 1618.0172
1.1. | подготовка и выдача сетевой организацией технических условий (ТУ) Заявителю, на уровне напряжения i и (или) диапазоне мощности j |  |  |  | 3397.62 | 109.2 | 371.0201 | 3 748,95 | 84 | 314.9118
1.2. | проверка сетевой организацией выполнения Заявителем ТУ, на уровне напряжения i и (или) диапазоне мощности j |  |  |  | 15962.62 | 109.2 | 1743.1181 | 15 513,16 | 84 | 1303.1054
1.3. | участие в осмотре должностным лицом органа федерального государственного энергетического надзора при участии сетевой организации и собственника присоединяемых Устройств Заявителя, на уровне напряжения i и (или) диапазоне мощности j | х | х | х | х | х | х | х | х | х
1.4. | Осуществление сетевой организацией фактического присоединения объектов Заявителя к электрическим сетям и включение коммутационного аппарата (фиксация коммутационного аппарата в положение «включено»), на уровне напряжения i и (или) диапазоне мощности j |  |  |  |  | 109.2 | 0 | 0 | 84 | 0
2 | Расходы по мероприятиям "последней мили", связанные с осуществлением ТП [п.2.1 + п.2.2 + п.2.3 + п.2.4 + 2.5]: | х | х | х | х | х | х | х | х | х
2.1. | строительство воздушных линий, на уровне напряжения i и (или) диапазоне мощности j | х | х | х | х | х | х | х | х | х
2.2. | строительство кабельных линий, на уровне напряжения i и (или) диапазоне мощности j | х | х | х | х | х | х | х | х | х
2.3. | строительством пунктов секционирования, на уровне напряжения i и (или) диапазоне мощности j | х | х | х | х | х | х | х | х | х
2.4. | строительство комплектных трансформаторных подстанций (КТП), распределительных трансформаторных подстанций (РТП) с уровнем напряжения до 35 кВ, на уровне напряжения i и (или) диапазоне мощности j | х | х | х | х | х | х | х | х | х
2.5. | строительство центров питания, подстанций уровнем напряжения 35 кВ и выше (ПС), на уровне напряжения i и (или) диапазоне мощности j | х | х | х | х | х | х | х | х | х
3 | Суммарный размер платы за ТП [п.3.1 * п.3.2 / 1000]: | х | х | 0 | х | х | 12.1186 | х | х | 9.322
3.1. | Размер платы за ТП (руб. без НДС) | х | х | 466.1017 | х | х | 466.1017 | х | х | 466.1017
3.2. | Плановое количество договоров на осуществление ТП к электрическим сетям (плановое количество членов объединений (организаций), указанных в п.18 Методических указаний по определению размера платы за ТП, утвержденных приказом ФСТ России от 11 сентября 2012 г. № 209-э/1) (шт.) | х | х |  | х | х | 26 | х | х | 20
4 | Размер расходов, связанных с осуществ-лением ТП к электрическим сетям, не включаемых в состав платы за ТП (п.1 + п.2 – п.3) | х | х | 0 | х | х | 2102.0196 | х | х | 1608.6952

## ТЭП
Анализ основных технико-экономических показателей за 2 предшествующих года, текущий год и расчетный период регулирования | [11 empty] | 2020
|  |  | Факт |  | План |  | Изменение к предыдующему году |  |  | Рост к предыдующему году, %
№ п/п | Наименование | Ед.изм. | 2019 | 2020 | 2021 | 2022 | 2020 | 2021 | 2022 | 2020 | 2021 | 2022
Электроэнергия
1 | Поступление в сеть | млн.кВтч | 29128 | 28971.7 | 27162 | 28992 | -156.3 | -1809.7 | 1830 | 99.46% | 93.75% | 106.7%
2 | Потери в электрической сети, в т.ч. относимые на: | млн.кВтч | 6474 | 6988.2 | 4555 | 5696.8 | 514.2 | -2433.2 | 1141.8 | 107.9% | 65.18% | 125.1%
2.1 | собственное потребление | млн.кВтч | Изменение к предыдующему году 2020: 0; Изменение к предыдующему году 2021: 0; Изменение к предыдующему году 2022: 0
2.2 | передачу сторонним потребителям (субабонентам) | млн.кВтч | 6474 | 6988.2 | 4555 | 5696.8 | 514.2 | -2433.2 | 1141.8 | 107.9% | 65.18% | 125.1%
3 | Относительные потери | % | 22.23% | 24.12% | 16.77% | 19.65% | 1.895% | -7.351% | 2.88% | 108.5% | 69.52% | 117.2%
3.1 | собственное потребление | % | bar: Факт 2019 to Изменение к предыдующему году 2022
3.2 | передачу сторонним потребителям (субабонентам) | % | 22.23% | 24.12% | 16.77% | 19.65% | 1.895% | -7.351% | 2.88% | 108.5% | 69.52% | 117.2%
4 | Отпуск из сети (полезный отпуск ), в т.ч. для | млн.кВтч | 22654 | 21983.5 | 22607 | 23295.2 | -670.5 | 623.5 | 688.2 | 97.04% | 102.8% | 103%
4.1 | собственного потребления | млн.кВтч | 0 | 0 | 0 | 0 | 0 | 0 | 0
4.2 | передачи сторонним потребителям (субабонентам) | млн.кВтч | 22654 | 21983.5 | 22607 | 23295.2 | -670.5 | 623.5 | 688.2 | 97.04% | 102.8% | 103%
4.2.1. | Доля передачи сторонним потребителям | % | 100% | 100% | 100% | 100% | 0% | 0% | 0% | 100% | 100% | 100%
НВВ
1 | НВВ (на сторонних потребителей) | тыс. руб. | 44150.1514 | 0 | 44406.1315 | 63852.0632 | -44150.1514 | 44406.1315 | 19445.9317 | 0% |  | 143.8%
1.1. | содержание сетей (всего) |  | 44150.1514 | 0 | 44406.1315 | 63852.0632 | -44150.1514 | 44406.1315 | 19445.9317 | 0% |  | 143.8%
| в т.ч. содержание сетей (на сторонних) | тыс. руб. | 31392.9933 |  | 30457.5862 | 41841.8289 | -31392.9933 | 30457.5862 | 11384.2427 | 0% |  | 137.4%
1.2. | затраты на компенсацию потерь (на сторонних) | тыс. руб. | 12757.1581 |  | 13948.5453 | 22010.2343 | -12757.1581 | 13948.5453 | 8061.689 | 0% |  | 157.8%
1.2.1. | цена покупки потерь (для сторонних) | руб./тыс.кВтч | 1.9705 | 0 | 3.0622 | 3.8636 | -1.9705 | 3.0622 | 0.80136 | 0% |  | 126.2%
Сетевая организация ___________________________________
Основные финансово-экономические показатели хозяйственной деятельности
№ п/п | Наименование показателей | Ед.изм. | Факт 2019: 2020; Факт 2020: 2021; План 2021: 2022; План 2022: 2023; Изменение к предыдующему году 2020: 2024
1 | Выручка от продажи товаров, продукции, работ, услуг | тыс. руб.
2 | Себестоимость проданных товаров, продукции, работ, услуг | тыс. руб.
3 | Прибыль (убыток) от продаж | тыс. руб.
Динамика изменения условных единиц предприятия:
| Наименование показателей | 2020 | Факт 2019: 2021; Факт 2020: 2022; План 2021: 2023; План 2022: 2024
| Объем У.Е., в.т.ч. по уровням напряжения | 0 | Факт 2019: 0; Факт 2020: 0; План 2021: 0; План 2022: 0
ВН
СН1
СН2
НН
Объем оказываемых услуг
| Наименование показателей | Ед. изм. | Факт 2019: 2020; Факт 2020: 2021; План 2021: 2022; План 2022: 2023; Изменение к предыдующему году 2020: 2024
| Заявленная мощность | МВт | Факт 2019: 4.2355; Факт 2020: 4.2355; План 2021: 4.2355; План 2022: 4.2355; Изменение к предыдующему году 2020: #REF!
| Присоединенная мощность | МВА | Факт 2019: 26.715; Факт 2020: 26.715; План 2021: 26.715; План 2022: 26.715; Изменение к предыдующему году 2020: #REF!
| Поступление ЭЭ в сеть | МВт*ч | Факт 2019: 28992; Факт 2020: 28707; План 2021: 28707; План 2022: 28707; Изменение к предыдующему году 2020: #REF!
| Полезный отпуск | МВт*ч | Факт 2019: 23295.2; Факт 2020: 23010.2; План 2021: 23010.2; План 2022: 23010.2; Изменение к предыдующему году 2020: #REF!
| Потери | МВт*ч | Факт 2019: 5696.8; Факт 2020: 5696.8; План 2021: 5696.8; План 2022: 5696.8; Изменение к предыдующему году 2020: #REF!

## Форма 1
МУ МПЖКХ Гусь-Железный
Анализ динамики и структуры баланса
тыс. руб.
Наименование показателя | [6 empty] | Изменения
| Код | На 31.12.2020 | На 31.12.2019 | На 31.12.2018 | Структура на начало года | Структура на конец года | В абсолютных величинах | В структуре | В % к началу года | В % к концу года
АКТИВ
I. ВНЕОБОРОТНЫЕ АКТИВЫ
Нематериальные активы | 1110 |  |  |  | 0% | 0% | 0 | 0% | #DIV/0! | #DIV/0!
Результаты исследований и разработок | 1120 |  |  |  | 0% | 0% | 0 | 0% | #DIV/0! | #DIV/0!
Нематериальные поисковые активы | 1130 |  |  |  | 0% | 0% | 0 | 0% | #DIV/0! | #DIV/0!
Материальные поисковые активы | 1140 |  |  |  | 0% | 0% | 0 | 0% | #DIV/0! | #DIV/0!
Основные средства | 1150 | 10306 | 12191 | 14142 | 53.59% | 35.71% | -1885 | -17.88% | -0.15462 | -0.1829
Доходные вложения в материальные ценности | 1160 |  |  |  | 0% | 0% | 0 | 0% | #DIV/0! | #DIV/0!
Финансовые вложения | 1170 |  |  |  | 0% | 0% | 0 | 0% | #DIV/0! | #DIV/0!
Отложенные налоговые активы | 1180 |  |  |  | 0% | 0% | 0 | 0% | #DIV/0! | #DIV/0!
Прочие внеоборотные активы | 1190 |  |  |  | 0% | 0% | 0 | 0% | #DIV/0! | #DIV/0!
Итого по разделу I | 1100 | 10306 | 12191 | 14142 | 53.59% | 35.71% | -1885 | -17.88% | -0.15462 | -0.1829
II. ОБОРОТНЫЕ АКТИВЫ | [8 empty] | #DIV/0! | #DIV/0!
Запасы | 1210 | 3844 | 3635 | 3856 | 15.98% | 13.32% | 209 | -2.658% | 0.057497 | 0.05437
Налог на добавленную стоимость по приобретенным ценностям | 1220 |  |  |  | 0% | 0% | 0 | 0% | #DIV/0! | #DIV/0!
Дебиторская задолженность | 1230 | 3532 | 4646 | 3022 | 20.42% | 12.24% | -1114 | -8.183% | -0.23978 | -0.3154
Финансовые вложения (за исключением денежных эквивалентов) | 1240 |  |  |  | 0% | 0% | 0 | 0% | #DIV/0! | #DIV/0!
Денежные средства и денежные эквиваленты | 1250 | 11175 | 2277 | 4515 | 10.01% | 38.73% | 8898 | 28.72% | 3.9078 | 0.79624
Прочие оборотные активы | 1260 |  |  |  | 0% | 0% | 0 | 0% | #DIV/0! | #DIV/0!
Итого по разделу II | 1200 | 18551 | 10558 | 11393 | 46.41% | 64.29% | 7993 | 17.88% | 0.75706 | 0.43087
БАЛАНС | 1600 | 28857 | 22749 | 25535 | 100% | 100% | 6108 | 0% | 0.2685 | 0.21166
ПАССИВ
III. КАПИТАЛ И РЕЗЕРВЫ
Уставный капитал (складочный капитал, уставный фонд, вклады товарищей) | 1310 |  |  |  | 0% | 0% | 0 | 0% | #DIV/0! | #DIV/0!
Собственные акции, выкупленные у акционеров | 1320 |  |  |  | 0% | 0% | 0 | 0% | #DIV/0! | #DIV/0!
Переоценка внеоборотных активов | 1340 |  |  |  | 0% | 0% | 0 | 0% | #DIV/0! | #DIV/0!
Добавочный капитал (без переоценки) | 1350 | 1177 | 1177 | 1177 | 5.174% | 4.079% | 0 | -1.095% | 0 | 0
Резервный капитал | 1360 |  |  |  | 0% | 0% | 0 | 0% | #DIV/0! | #DIV/0!
Нераспределенная прибыль (непокрытый убыток) | 1370 | 24982 | 20432 | 22031 | 89.81% | 86.57% | 4550 | -3.243% | 0.22269 | 0.18213
Итого по разделу III | 1300 | 26159 | 21609 | 23208 | 94.99% | 90.65% | 4550 | -4.338% | 0.21056 | 0.17394
IV. ДОЛГОСРОЧНЫЕ ОБЯЗАТЕЛЬСТВА | [8 empty] | #DIV/0! | #DIV/0!
Заемные средства | 1410 |  |  |  | 0% | 0% | 0 | 0% | #DIV/0! | #DIV/0!
Отложенные налоговые обязательства | 1420 |  |  |  | 0% | 0% | 0 | 0% | #DIV/0! | #DIV/0!
Оценочные обязательства | 1430 |  |  |  | 0% | 0% | 0 | 0% | #DIV/0! | #DIV/0!
Прочие обязательства | 1450 |  |  |  | 0% | 0% | 0 | 0% | #DIV/0! | #DIV/0!
Итого по разделу IV | 1400 |  | 0 | 0 | 0% | 0% | 0 | 0% | #DIV/0! | #DIV/0!
V. КРАТКОСРОЧНЫЕ ОБЯЗАТЕЛЬСТВА | [8 empty] | #DIV/0! | #DIV/0!
Заемные средства | 1510 |  |  |  | 0% | 0% | 0 | 0% | #DIV/0! | #DIV/0!
Кредиторская задолженность | 1520 | 2698 | 1140 | 2327 | 5.011% | 9.35% | 1558 | 4.338% | 1.3667 | 0.57746
Доходы будущих периодов | 1530 |  |  |  | 0% | 0% | 0 | 0% | #DIV/0! | #DIV/0!
Оценочные обязательства | 1540 |  |  |  | 0% | 0% | 0 | 0% | #DIV/0! | #DIV/0!
Прочие обязательства | 1550 |  |  |  | 0% | 0% | 0 | 0% | #DIV/0! | #DIV/0!
Итого по разделу V | 1500 | 2698 | 1140 | 2327 | 5.011% | 9.35% | 1558 | 4.338% | 1.3667 | 0.57746
БАЛАНС | 1700 | 28857 | 22749 | 25535 | 100% | 100% | 6108 | 0% | 0.2685 | 0.21166

## Форма 2
МУ МПЖКХ Гусь-Железный
Отчет о прибылях и убытках
тыс. руб.
Наименование показателя | Код | 2020 | 2019 | Изменение в абсолютных величинах | Изменение в относительных процентах | Структура 2019 | Структура 2018
Выручка | 2110 | 64412 | 61463 | 2949 | 4.798% | 100% | 100%
Себестоимость продаж | 2120 | 49855 | 59867 | -10012 | -16.72% | 77.4% | 97.4%
Валовая прибыль (убыток) | 2100 | 14557 | 1596 | 12961 | 812.1% | 22.6% | 2.597%
Коммерческие расходы | 2210 |  |  | 0 |  | 0% | 0%
Управленческие расходы | 2220 | 6222 |  | 6222 |  | 9.66% | 0%
Прибыль (убыток) от продаж | 2200 | 8335 | 1596 | 6739 | 422.2% | 12.94% | 2.597%
Доходы от участия в других организациях | 2310 |  |  | 0 |  | 0% | 0%
Проценты к получению | 2320 |  |  | 0 |  | 0% | 0%
Проценты к уплате | 2330 |  |  | 0 |  | 0% | 0%
Прочие доходы | 2340 | 181 | 12 | 169 | 1408% | 0.281% | 0.01952%
Прочие расходы | 2350 | 1113 | 182 | 931 | 511.5% | 1.728% | 0.2961%
Прибыль (убыток) до налогообложения | 2300 | 7403 | 1426 | 5977 | 419.1% | 11.49% | 2.32%
Текущий налог на прибыль | 2410 |  |  | 0 |  | 0% | 0%
в т.ч. постоянные налоговые обязательства (активы) | 2421 |  |  | 0 |  | 0% | 0%
Изменение отложенных налоговых обязательств | 2430 |  |  | 0 |  | 0% | 0%
Изменение отложенных налоговых активов | 2450 |  |  | 0 |  | 0% | 0%
Прочее | 2460 | -1892 | -1625 | -267 |  | -2.937% | -2.644%
Чистая прибыль (убыток) | 2400 | 5511 | -199 | 5710 |  | 8.556% | -0.3238%

## Смета расходов и доходов (hidden)
№ п/п | Смета расходов и доходов | передача э/э |  | техприсоединение |  | ИТОГО
|  | 2020 план | 2020 факт | 2020 план | 2020 факт | 2020 план | 2020 факт
1 | ИТОГО подконтрольные расходы (ПР) тыс.руб | 25545.4406 | 18235.263
1.1 | Материальные затраты |  | 1266.5
1.1.1 | Сырье, материалы,запасные части, инструмент,топливо | 2102.89 | 1266.5
1.01 | Работы и услуги производственного характера( в т.ч. Услуги сторонних организаций по содер | 455.761 | 695.7
1.2 | Расходы на оплату труда | 16150.9752 | 12737.7 |  | 168.6
1.3 | Прочие расходы, всего, в т.ч: | 5597.4944 | 3535.363
1.3.1 | ремонт основных средств | 4873.458 | 2714.541
1.3.2 | Оплата работ и услуг сторонних организаций | 164.1292 | 467.622
1.3.2.1 | услуги связи | 63.1059 | 81.289
1.3.2.2 | Расходы на услуги внедедомственной охраны и коммунального хозяйства
1.3.2.3 | Расходы на юридические и информационные услуги | 101.0233 | 67.283
1.3.2.4 | Расходы на аудиторские и консультационные услуги |  |  | договора при наличии, платёжки
1.3.2.5 | Транспортные услуги
1.3.2.6 | Прочие услуги сторонних организаций | 411.65 | 319.05 | договора при наличии, платёжки
1.3.3 | Расходы на командировки и представительские | 12.7808
1.3.4 | Расходы на подготовку кадров | 97.1647 | 97 | договора при наличии, платёжки
1.3.5 | Расходы на обеспечение нормальных условий труда и мер по технике безопасности | 375.1231
1.3.6 | Расходы на страхование |  | 47.1
1.3.7 | Другие прочие расходы Общехоз.расходы | 74.8386 | 209.1 |  | 38
1.4 | Подконтрольные расходы из прибыли | 693.1411
Расчет неподконтрольных расходов
2 | Неподконтрольные расходы (НР) тыс.руб.: | 8577.0454 | 8237.9105
2.1 | Оплата услуг ОАО "ФСК ЕЭС"
1 ПОЛУГОДИЕ
2 ПОЛУГОДИЕ
2.2 | Электроэнергия на хоз. нужды | 63.619 | 67.06
2.3 | Содержание зданий (Теплоэнергия, газ) | 75.3594 | 120.3
2.4 | Плата за аренду имущества и лизинг | 339.42 | 517.7
2.5 | Налоги всего, в т.ч.: | 92.9595 | 127.2274
2.5.1 | Плата за землю | 39.6958 | 58
2.5.2 | налог на имущество
2.5.3 | прочие налоги и сборы | 53.2636 | 69.2274
2.6 | Отчисления на социальные нужды | 5002.6202 | 3859.5231
2.7 | Прочие неподконтрольные расходы
2.8 | Налог на прибыль УСН | 1181.977 | 1707 |  |  |  |  | разбить по отраслям доходов
2.9 | Расходы, связанные с компенсацией выпадающих доходов от льготного ТП на период регулирования
2.10 | Аммортизация ОС | 1821.0904 | 1839.1
2.11 | Прибыль на капитальные вложения
3 | Оплата потерь | 19825.2893 | 28054.4
4 | ИТОГО РАСХОДОВ | 57698.4574 | 54527.5735 |  | 206.6
5 | ИТОГО ДОХОДОВ | 57698.4574 | 57048.2 |  | 288.7
Справочно
6 | Прибыль до налогообложения
7 | чистая прибыль
0.029922

## Сводная 2020
МУ МПЖКХ Гусь-Железный
Показатели | январь |  |  |  | февраль |  |  |  | март |  |  |  | Итого за 1 квартал |  |  |  | апрель |  |  |  | май |  |  |  | июнь |  |  |  | Итого за 2 квартал |  |  |  | Итого за полугодие |  |  |  | июль |  |  |  | август |  |  |  | сентябрь |  |  |  | Итого за 3 квартал |  |  |  | Итого за 9 месяцев |  |  |  | октябрь |  |  |  | ноябрь |  |  |  | декабрь |  |  |  | Итого за 4 квартал |  |  |  | Итого за 2020 год
| Электросн. | Прочие | Прочие доходы | Итого | Электросн. | Прочие | Прочие доходы | Итого | Электросн. | Прочие | Прочие доходы | Итого | Электросн. | Прочие | Прочие доходы | Итого | Электросн. | Прочие | Прочие доходы | Итого | Электросн. | Прочие | Прочие доходы | Итого | Электросн. | Прочие | Прочие доходы | Итого | Электросн. | Прочие | Прочие доходы | Итого | Электросн. | Прочие | Прочие доходы | Итого | Электросн. | Прочие | Прочие доходы | Итого | Электросн. | Прочие | Прочие доходы | Итого | Электросн. | Прочие | Прочие доходы | Итого | Электросн. | Прочие | Прочие доходы | Итого | Электросн. | Прочие | Прочие доходы | Итого | Электросн. | Прочие | Прочие доходы | Итого | Электросн. | Прочие | Прочие доходы | Итого | Электросн. | Прочие | Прочие доходы | Итого | Электросн. | Прочие | Прочие доходы | Итого | Электросн. | Технологическое присоединение | Прочие | Прочие доходы | Итого
Всего доходов, в том числе: | 5152.7 | 614.8 | 84 | 5851.5 | 4841.5 | 430.5 | 0 | 5272 | 4710.5 | 316.6 | 0 | 5027.1 | 14704.7 | 1361.9 | 84 | 16150.6 | 4480.2 | 443.3 | 0 | 4923.5 | 4421.5 | 384.4 | 1.3 | 4807.2 | 4591.1 | 768.1 | 1.6 | 5360.8 | 13492.8 | 1595.8 | 2.9 | 15091.5 | 28197.5 | 2957.7 | 86.9 | 31242.1 | 4678.4 | 627.5 | 0 | 5305.9 | 4716.3 | 556.9 | 1.06 | 5274.26 | 4819.7 | 936.4 | 1.4 | 5757.5 | 14214.4 | 2120.8 | 2.46 | 16337.66 | 42411.9 | 5078.5 | 89.36 | 47579.76 | 4801 | 711.69 | 4.9 | 5517.59 | 4890.55 | 1261.15 | 2.058 | 6153.758 | 4944.75 | 316.65 | 84.25 | 5345.65 | 14636.3 | 2289.49 | 91.208 | 17016.998 | 57048.2 | 21.907 | 7346.083 | 180.568 | 64596.758 | 64596.758 | 0
Доход население (КВЦ, почта, сбербанк, касса) |  | 116 |  | 116 |  | 142.1 |  | 142.1 |  | 66.7 |  | 66.7 | 0 | 324.8 | 0 | 324.8 |  | 284.8 |  | 284.8 |  | 307.5 |  | 307.5 | 1.8 | 376.4 |  | 378.2 | 1.8 | 968.7 | 0 | 970.5 | 1.8 | 1293.5 | 0 | 1295.3 | 5.9 | 466.2 |  | 472.1 |  | 442.2 |  | 442.2 | 44.7 | 486.5 |  | 531.2 | 50.6 | 1394.9 | 0 | 1445.5 | 52.4 | 2688.4 | 0 | 2740.8 | 3.4 | 265 |  | 268.4 |  | 310.16 |  | 310.16 | 0.15 | 114.05 |  | 114.2 | 3.55 | 689.21 | 0 | 692.76 | 55.95 | 21.441 | 3356.169 | 0 | 3433.56 | 3433.56 | 0
Доход юр. Лица | 5152.7 | 498.8 |  | 5651.5 | 4841.5 | 288.4 |  | 5129.9 | 4710.5 | 249.9 |  | 4960.4 | 14704.7 | 1037.1 | 0 | 15741.8 | 4480.2 | 158.5 |  | 4638.7 | 4421.5 | 76.9 |  | 4498.4 | 4589.3 | 391.7 |  | 4981 | 13491 | 627.1 | 0 | 14118.1 | 28195.7 | 1664.2 | 0 | 29859.9 | 4672.5 | 161.3 |  | 4833.8 | 4716.3 | 114.7 |  | 4831 | 4775 | 449.9 |  | 5224.9 | 14163.8 | 725.9 | 0 | 14889.7 | 42359.5 | 2390.1 | 0 | 44749.6 | 4797.6 | 446.69 |  | 5244.29 | 4890.55 | 950.99 |  | 5841.54 | 4944.6 | 202.6 |  | 5147.2 | 14632.75 | 1600.28 | 0 | 16233.03 | 56992.25 | 0.466 | 3989.914 | 0 | 60982.63 | 60982.63 | 0
Прочие |  |  | 84 | 84 |  |  |  | 0 |  |  |  | 0 | 0 | 0 | 84 | 84 |  |  |  | 0 |  |  | 1.3 | 1.3 |  |  | 1.6 | 1.6 | 0 | 0 | 2.9 | 2.9 | 0 | 0 | 86.9 | 86.9 |  |  |  | 0 |  |  | 1.06 | 1.06 |  |  | 1.4 | 1.4 | 0 | 0 | 2.46 | 2.46 | 0 | 0 | 89.36 | 89.36 |  |  | 4.9 | 4.9 |  |  | 2.058 | 2.058 |  |  | 84.25 | 84.25 | 0 | 0 | 91.208 | 91.208 | 0 |  | 0 | 180.568 | 180.568 | 180.568 | 0
Численность сотрудников на 01 число (чел)
Начислено электроэнергии (тыс.кВт.ч) | 2384 |  |  | 2384 | 1988.9 |  |  | 1988.9 | 1871.6 |  |  | 1871.6 | 6244.5 | 0 | 0 | 6244.5 | 1597.3 |  |  | 1597.3 | 1528.5 |  |  | 1528.5 | 1695.2 |  |  | 1695.2 | 4821 | 0 | 0 | 4821 | 11065.5 | 0 | 0 | 11065.5 | 1701 |  |  | 1701 | 1748.3 |  |  | 1748.3 | 1774.6 |  |  | 1774.6 | 5223.9 | 0 | 0 | 5223.9 | 16289.4 | 0 | 0 | 16289.4 | 1825.2 |  |  | 1825.2 | 1923 |  |  | 1923 | 1999 |  |  | 1999 | 5747.2 | 0 | 0 | 5747.2 | 22036.6 |  | 0 | 0 | 22036.6
Всего затрат, в том числе | 1201.7 | 611.7 | 0 | 1813.4 | 1102.5 | 543.2 | 0 | 1645.7 | 1524.1 | 645.1 | 0 | 2169.2 | 3828.3 | 1800 | 0 | 5628.3 | 986.5 | 717.76 | 0 | 1704.26 | 1141.8 | 537 | 0 | 1678.8 | 1013.5 | 678 | 0 | 1691.5 | 3141.8 | 1932.76 | 0 | 5074.56 | 6970.1 | 3732.76 | 0 | 10702.86 | 1117.4 | 710.8 | 0 | 1828.2 | 1319.23 | 685.1 | 0 | 2004.33 | 1051.5 | 763.5 | 0 | 1815 | 3488.13 | 2159.4 | 0 | 5647.53 | 10458.23 | 5892.16 | 0 | 16350.39 | 1281.09 | 751.1 | 0 | 2032.19 | 1800.66 | 790.09 | 0 | 2590.75 | 2050.1 | 667.4 | 0 | 2717.5 | 5131.85 | 2208.59 | 0 | 7340.44 | 54527.5735 | 43.2913 | 6688.7988 | 0 | 70775.2341
ИТОГО подконтрольные расходы (ПР) тыс.руб | [72 empty] | 18235.263 | 35.7196 | 5422.5293 | 0 | 33209.0825
Бензин (масло, ДТ) | 112.4 | 33.5 |  | 145.9 | 47.3 | 110.8 |  | 158.1 | 51 | 22.3 |  | 73.3 | 210.7 | 166.6 | 0 | 377.3 | 94.1 | 9.27 |  | 103.37 | 46 | 41.8 |  | 87.8 | 63 | 75.5 |  | 138.5 | 203.1 | 126.57 | 0 | 329.67 | 413.8 | 293.17 | 0 | 706.97 | 104.8 | 92.2 |  | 197 | 85.9 | 86 |  | 171.9 | 64.6 | 87.4 |  | 152 | 255.3 | 265.6 | 0 | 520.9 | 669.1 | 558.77 | 0 | 1227.87 | 76.7 | 101 |  | 177.7 | 63.2 | 4 |  | 67.2 | 57.5 | 51.4 |  | 108.9 | 197.4 | 156.4 | 0 | 353.8 | 1266.5 | 2.0675 | 313.1025 | 0 | 1581.67
Ремонт и обслуживание | 57.3 | 2.1 |  | 59.4 | 57.3 | 12.4 |  | 69.7 | 59.1 | 6 |  | 65.1 | 173.7 | 20.5 | 0 | 194.2 | 57.3 | 8.4 |  | 65.7 | 57.3 |  |  | 57.3 | 57.3 |  |  | 57.3 | 171.9 | 8.4 | 0 | 180.3 | 345.6 | 28.9 | 0 | 374.5 | 60.3 | 0.9 |  | 61.2 | 57.3 | 1 |  | 58.3 | 57.3 |  |  | 57.3 | 174.9 | 1.9 | 0 | 176.8 | 520.5 | 30.8 | 0 | 551.3 | 58.4 |  |  | 58.4 | 58.8 | 0.3 |  | 59.1 | 58 |  |  | 58 | 175.2 | 0.3 | 0 | 175.5 | 695.7 |  | 31.1 | 0 | 726.8
Материалы строительные | 25 | 65 |  | 90 | 40.5 | 68.5 |  | 109 | 23 | 19.1 |  | 42.1 | 88.5 | 152.6 | 0 | 241.1 | 16.2 | 131.86 |  | 148.06 | 7.6 | 59.4 |  | 67 | 13 | 123 |  | 136 | 36.8 | 314.26 | 0 | 351.06 | 125.3 | 466.86 | 0 | 592.16 | 49.5 | 69.8 |  | 119.3 | 24.43 | 72.2 |  | 96.63 | 44.7 | 262 |  | 306.7 | 118.63 | 404 | 0 | 522.63 | 243.93 | 870.86 | 0 | 1114.79 | 67.19 | 184.2 |  | 251.39 | 46.6 | 467 |  | 513.6 | 198.5 | 65.3 |  | 263.8 | 312.29 | 716.5 | 0 | 1028.79 | 1656.22 |  | 487.36 | 0 | 2143.58
Запчасти | 97.4 |  |  | 97.4 |  |  |  | 0 |  |  |  | 0 | 97.4 | 0 | 0 | 97.4 | 67 | 79.2 |  | 146.2 |  | 67.8 |  | 67.8 | 6.9 | 38 |  | 44.9 | 73.9 | 185 | 0 | 258.9 | 171.3 | 185 | 0 | 356.3 |  | 92 |  | 92 |  | 105.4 |  | 105.4 | 1.8 | 42 |  | 43.8 | 1.8 | 239.4 | 0 | 241.2 | 173.1 | 424.4 | 0 | 597.5 | 76.9 | 83.8 |  | 160.7 | 1.6 | 1.4 |  | 3 | 94.5 | 78.9 |  | 173.4 | 173 | 164.1 | 0 | 337.1 | 796.1 | 0.8258 | 137.6742 | 0 | 934.6
Хоз.товары |  | 72.9 |  | 72.9 |  |  |  | 0 |  |  |  | 0 | 0 | 72.9 | 0 | 72.9 |  |  |  | 0 | 9.9 | 4.4 |  | 14.3 |  |  |  | 0 | 9.9 | 4.4 | 0 | 14.3 | 9.9 | 77.3 | 0 | 87.2 |  | 8.6 |  | 8.6 | 9.6 | 4.9 |  | 14.5 | 4.3 | 10 |  | 14.3 | 13.9 | 23.5 | 0 | 37.4 | 23.8 | 100.8 | 0 | 124.6 | 0.9 | 1.7 |  | 2.6 | 22.2 | 10.2 |  | 32.4 | 70.2 | 3.7 |  | 73.9 | 93.3 | 15.6 | 0 | 108.9 | 233.221 | 0.2794 | -0.0004038 | 0 | 233.5
Ремонтные работы автотранспорта |  | 0.8 |  | 0.8 |  |  |  | 0 | 5.7 |  |  | 5.7 | 5.7 | 0.8 | 0 | 6.5 |  |  |  | 0 | 0.2 |  |  | 0.2 | 3.8 | 4.8 |  | 8.6 | 4 | 4.8 | 0 | 8.8 | 9.7 | 5.6 | 0 | 15.3 |  |  |  | 0 |  |  |  | 0 | 0.2 |  |  | 0.2 | 0.2 | 0 | 0 | 0.2 | 9.9 | 5.6 | 0 | 15.5 | 17.7 | 4.4 |  | 22.1 | 0.9 |  |  | 0.9 | 0.5 | 0.2 |  | 0.7 | 19.1 | 4.6 | 0 | 23.7 | 29 | 0.069195 | 10.1308 | 0 | 39.2
Заработная плата | 815.9 | 445.6 |  | 1261.5 | 820.2 | 455.2 |  | 1275.4 | 1232 | 539.9 |  | 1771.9 | 2868.1 | 1440.7 | 0 | 4308.8 | 662.1 | 431.8 |  | 1093.9 | 753 | 371.6 |  | 1124.6 | 679 | 477.8 |  | 1156.8 | 2094.1 | 1281.2 | 0 | 3375.3 | 4962.2 | 2721.9 | 0 | 7684.1 | 801.9 | 508.4 |  | 1310.3 | 879.9 | 480.8 |  | 1360.7 | 707.1 | 427.6 |  | 1134.7 | 2388.9 | 1416.8 | 0 | 3805.7 | 7351.1 | 4138.7 | 0 | 11489.8 | 799.7 | 432.6 |  | 1232.3 | 1233.9 | 283.1 |  | 1517 | 1253 | 152.1 |  | 1405.1 | 3286.6 | 867.8 | 0 | 4154.4 | 12737.7 | 25.3818 | 2881.1182 | 0 | 15644.2
Услуги связи |  | 7.7 |  | 7.7 | 4.5 | 0.4 |  | 4.9 | 2.8 | 0.2 |  | 3 | 7.3 | 8.3 | 0 | 15.6 | 4.2 | 0.5 |  | 4.7 | 7 | 0.4 |  | 7.4 | 6.9 | 0.7 |  | 7.6 | 18.1 | 1.6 | 0 | 19.7 | 25.4 | 9.9 | 0 | 35.3 | 7.1 | 0.6 |  | 7.7 | 4 | 0.7 |  | 4.7 | 9.4 | 0.8 |  | 10.2 | 20.5 | 2.1 | 0 | 22.6 | 45.9 | 12 | 0 | 57.9 | 7.2 | 0.6 |  | 7.8 | 6.95 | 0.9 |  | 7.85 | 7.6 | 0.3 |  | 7.9 | 21.75 | 1.8 | 0 | 23.55 | 81.289 | 0.16141 |  | 0 | 81.4504
Юридические и информационные услуги |  |  |  | 0 |  |  |  | 0 |  |  |  | 0 | 0 | 0 | 0 | 0 |  | 14.1 |  | 14.1 |  |  |  | 0 | 13.3 | 0.6 |  | 13.9 | 13.3 | 14.7 | 0 | 28 | 13.3 | 14.7 | 0 | 28 | 3.8 |  |  | 3.8 | 3.8 |  |  | 3.8 |  |  |  | 0 | 7.6 | 0 | 0 | 7.6 | 20.9 | 14.7 | 0 | 35.6 | 12.7 | 1.9 |  | 14.6 | 3.1 | 0.8 |  | 3.9 | 12.5 | 0.8 |  | 13.3 | 28.3 | 3.5 | 0 | 31.8 | 67.283 | 0.11739 |  | 0 | 67.4004
Прочие услуги оказываемые сторонними организациями |  |  |  | 0 |  |  |  | 0 |  |  |  | 0 | 0 | 0 | 0 | 0 |  |  |  | 0 | 41.7 | 0.4 |  | 42.1 | 1.2 | 0.3 |  | 1.5 | 42.9 | 0.7 | 0 | 43.6 | 42.9 | 0.7 | 0 | 43.6 | 9 | 4.6 |  | 13.6 | 83 | 3.4 |  | 86.4 | 6.3 | 3.8 |  | 10.1 | 98.3 | 11.8 | 0 | 110.1 | 141.2 | 12.5 | 0 | 153.7 | 1 |  |  | 1 | 166.45 | 3.89 |  | 170.34 | 10.4 | 2.3 |  | 12.7 | 177.85 | 6.19 | 0 | 184.04 | 319.05 | 0.76126 | 17.9287 | 0 | 337.74
Расходы на подготовку кадров |  |  |  | 0 |  |  |  | 0 |  |  |  | 0 | 0 | 0 | 0 | 0 |  |  |  | 0 |  |  |  | 0 |  |  |  | 0 | 0 | 0 | 0 | 0 | 0 | 0 | 0 | 0 |  |  |  | 0 |  |  |  | 0 | 6 |  |  | 6 | 6 | 0 | 0 | 6 | 6 | 0 | 0 | 6 | 15 | 24 |  | 39 |  |  |  | 0 | 56 | 12.6 |  | 68.6 | 71 | 36.6 | 0 | 107.6 | 97 | 0.18372 | 16.4163 | 0 | 113.6
Страхование(ОСАГО) |  |  |  | 0 |  |  |  | 0 | 2.6 | 5.2 |  | 7.8 | 2.6 | 5.2 | 0 | 7.8 |  |  |  | 0 | 6 | 4.4 |  | 10.4 |  | 17.8 |  | 17.8 | 6 | 22.2 | 0 | 28.2 | 8.6 | 27.4 | 0 | 36 |  | 5 |  | 5 |  |  |  | 0 |  |  |  | 0 | 0 | 5 | 0 | 5 | 8.6 | 32.4 | 0 | 41 | 5.5 |  |  | 5.5 | 10 | 0.5 |  | 10.5 | 5 | 1 |  | 6 | 20.5 | 1.5 | 0 | 22 | 47.1 | 0.069433 | 15.8306 | 0 | 63
Канцтовары |  |  |  | 0 |  |  |  | 0 |  |  |  | 0 | 0 | 0 | 0 | 0 |  |  |  | 0 |  |  |  | 0 | 5.3 | 0.9 |  | 6.2 | 5.3 | 0.9 | 0 | 6.2 | 5.3 | 0.9 | 0 | 6.2 |  |  |  | 0 |  |  |  | 0 | 4.9 | 1 |  | 5.9 | 4.9 | 1 | 0 | 5.9 | 10.2 | 1.9 | 0 | 12.1 | 1.6 |  |  | 1.6 |  |  |  | 0 | 4 | 0.3 |  | 4.3 | 5.6 | 0.3 | 0 | 5.9 | 15.8 | 0.037699 | 2.1623 | 0 | 18
Абонентское обслуживание |  |  |  | 0 |  |  |  | 0 |  | 43.4 |  | 43.4 | 0 | 43.4 | 0 | 43.4 | 0.8 | 5.5 |  | 6.3 | 5.4 | 4.8 |  | 10.2 | 2.7 | 3.6 |  | 6.3 | 8.9 | 13.9 | 0 | 22.8 | 8.9 | 57.3 | 0 | 66.2 | 13.5 | 5 |  | 18.5 | 6.3 | 2.7 |  | 9 | 10.8 | 2.8 |  | 13.6 | 30.6 | 10.5 | 0 | 41.1 | 39.5 | 67.8 | 0 | 107.3 | 6.3 | 2.7 |  | 9 | 7.1 | 3.9 |  | 11 | 19.4 | 4 |  | 23.4 | 32.8 | 10.6 | 0 | 43.4 | 72.3 |  | 78.4 | 0 | 150.7
Договора ГПХ |  |  |  | 0 |  |  |  | 0 |  |  |  | 0 | 0 | 0 | 0 | 0 |  | 23 |  | 23 |  |  |  | 0 |  |  |  | 0 | 0 | 23 | 0 | 23 | 0 | 23 | 0 | 23 |  |  |  | 0 |  |  |  | 0 |  |  |  | 0 | 0 | 0 | 0 | 0 | 0 | 23 | 0 | 23 |  |  |  | 0 |  |  |  | 0 | 9.2 |  |  | 9.2 | 9.2 | 0 | 0 | 9.2 | 9.2 |  | 23 | 0 | 32.2
Налоги договора ГПХ |  |  |  | 0 |  |  |  | 0 |  |  |  | 0 | 0 | 0 | 0 | 0 |  | 6.2 |  | 6.2 |  |  |  | 0 |  |  |  | 0 | 0 | 6.2 | 0 | 6.2 | 0 | 6.2 | 0 | 6.2 |  |  |  | 0 |  |  |  | 0 |  |  |  | 0 | 0 | 0 | 0 | 0 | 0 | 6.2 | 0 | 6.2 |  |  |  | 0 |  |  |  | 0 | 2.5 |  |  | 2.5 | 2.5 | 0 | 0 | 2.5 | 2.5 |  | 6.2 | 0 | 8.7
Госпошлины, услуги банка |  | 3.6 |  | 3.6 |  | 2.7 |  | 2.7 |  | 5.3 |  | 5.3 | 0 | 11.6 | 0 | 11.6 |  | 4.2 |  | 4.2 |  | 9.2 |  | 9.2 |  | 4.3 |  | 4.3 | 0 | 17.7 | 0 | 17.7 | 0 | 29.3 | 0 | 29.3 |  | 4.6 |  | 4.6 |  | 7.6 |  | 7.6 |  | 4.2 |  | 4.2 | 0 | 16.4 | 0 | 16.4 | 0 | 45.7 | 0 | 45.7 | 2.4 |  |  | 2.4 | 9.7 | 3.3 |  | 13 | 7.7 | 0.5 |  | 8.2 | 19.8 | 3.8 | 0 | 23.6 | 19.8 | 0.047243 | 49.4528 | 0 | 69.3
Расходы по технике безопасности |  |  |  | 0 |  |  |  | 0 |  |  |  | 0 | 0 | 0 | 0 | 0 |  |  |  | 0 |  |  |  | 0 |  |  |  | 0 | 0 | 0 | 0 | 0 | 0 | 0 | 0 | 0 |  |  |  | 0 |  |  |  | 0 |  |  |  | 0 | 0 | 0 | 0 | 0 | 0 | 0 | 0 | 0 |  |  |  | 0 |  |  |  | 0 |  |  |  | 0 | 0 | 0 | 0 | 0 | 0 |  | 0 | 0 | 0
Пени,штрафы,благотворительность | 29.4 | 10 |  | 39.4 | 3 |  |  | 3 |  |  |  | 0 | 32.4 | 10 | 0 | 42.4 |  |  |  | 0 |  | 5 |  | 5 |  |  |  | 0 | 0 | 5 | 0 | 5 | 32.4 | 15 | 0 | 47.4 |  | 5 |  | 5 |  |  |  | 0 |  |  |  | 0 | 0 | 5 | 0 | 5 | 32.4 | 20 | 0 | 52.4 | 28.7 |  |  | 28.7 |  |  |  | 0 |  | 27.3 |  | 27.3 | 28.7 | 27.3 | 0 | 56 | 61.1 | 0.14579 | 47.1542 | 0 | 108.4
и т.д. | [64 empty] | 28.4 | 204.5 |  | 232.9 | 28.4 | 204.5 | 0 | 232.9 | 28.4 | 0.067763 | 204.4322 | 0 | 232.9
ИТОГО неподконтрольные расходы (ПР) тыс.руб | [72 empty] | 8237.9105 | 7.5717 | 1266.2695 | 0 | 9511.7517
Электроэнергия | 6.2 |  |  | 6.2 | 6.5 |  |  | 6.5 | 5.4 |  |  | 5.4 | 18.1 | 6.5 | 0 | 24.6 | 2.7 | 2 |  | 4.7 | 1.6 | 5.1 |  | 6.7 | 1.7 | 2.5 |  | 4.2 | 6 | 9.6 | 0 | 15.6 | 24.1 | 16.1 | 0 | 40.2 | 1.6 | 2.5 |  | 4.1 | 2.1 | 2.7 |  | 4.8 | 1.9 | 5.9 |  | 7.8 | 5.6 | 11.1 | 0 | 16.7 | 29.7 | 27.2 | 0 | 56.9 | 2.7 | 3.5 |  | 6.2 | 2.66 | 4.4 |  | 7.06 | 3 | 3.7 |  | 6.7 | 8.36 | 11.6 | 0 | 19.96 | 67.06 |  | 9.8 | 0 | 76.86
Аренда имущества | 17.1 |  |  | 17.1 | 17.1 |  |  | 17.1 | 17.1 |  |  | 17.1 | 51.3 | 0 | 0 | 51.3 | 17.1 |  |  | 17.1 | 95.2 |  |  | 95.2 | 69.1 |  |  | 69.1 | 181.4 | 0 | 0 | 181.4 | 232.7 | 0 | 0 | 232.7 | 17.1 |  |  | 17.1 | 95.2 |  |  | 95.2 | 43.2 |  |  | 43.2 | 155.5 | 0 | 0 | 155.5 | 388.2 | 0 | 0 | 388.2 | 17.1 |  |  | 17.1 | 69.2 |  |  | 69.2 | 43.2 | 42 |  | 85.2 | 129.5 | 42 | 0 | 171.5 | 517.7 |  | 42 | 0 | 559.7
Амортизация | 153.4 | 4 |  | 157.4 | 153.4 | 4 |  | 157.4 | 153.4 | 4 |  | 157.4 | 460.2 | 12 | 0 | 472.2 | 153.4 | 3.8 |  | 157.2 | 153.4 | 3.6 |  | 157 | 153.3 | 3.7 |  | 157 | 460.1 | 11.1 | 0 | 471.2 | 920.3 | 23.1 | 0 | 943.4 | 153.6 | 3.8 |  | 157.4 | 153.6 | 3.7 |  | 157.3 | 153.6 | 3.4 |  | 157 | 460.8 | 10.9 | 0 | 471.7 | 1381.1 | 34 | 0 | 1415.1 | 153.6 | 3.7 |  | 157.3 | 153.6 | 3.7 |  | 157.3 | 150.8 | 3.7 |  | 154.5 | 458 | 11.1 | 0 | 469.1 | 1839.1 |  | 45.1 | 0 | 1884.2
Содержание зданий (Газ,хол.вода) |  |  |  | 0 |  |  |  | 0 | 23 | 22 |  | 45 | 23 | 22 | 0 | 45 | 5.7 | 7.2 |  | 12.9 | 3.5 | 0.9 |  | 4.4 |  |  |  | 0 | 9.2 | 8.1 | 0 | 17.3 | 32.2 | 30.1 | 0 | 62.3 |  |  |  | 0 |  |  |  | 0 |  |  |  | 0 | 0 | 0 | 0 | 0 | 32.2 | 30.1 | 0 | 62.3 | 6.5 | 8 |  | 14.5 | 7.9 | 6.7 |  | 14.6 | 15.7 | 64.2 |  | 79.9 | 30.1 | 78.9 | 0 | 109 | 120.3 |  | 51 | 0 | 171.3
Налоги на заработную плату | 246.3 | 132.2 |  | 378.5 | 248.5 | 135.9 |  | 384.4 | 369.2 | 163.7 |  | 532.9 | 864 | 431.8 | 0 | 1295.8 | 200.6 | 127.67 |  | 328.27 | 230.9 | 109.4 |  | 340.3 | 201.8 | 143.1 |  | 344.9 | 633.3 | 380.17 | 0 | 1013.47 | 1497.3 | 811.97 | 0 | 2309.27 | 241.3 | 153.9 |  | 395.2 | 266.1 | 144.2 |  | 410.3 | 212.1 | 124.4 |  | 336.5 | 719.5 | 422.5 | 0 | 1142 | 2216.8 | 1234.47 | 0 | 3451.27 | 241.3 | 130.4 |  | 371.7 | 335 | 80.8 |  | 415.8 | 370 | 47.8 |  | 417.8 | 946.3 | 259 | 0 | 1205.3 | 3859.5231 | 7.5717 | 859.4695 | 0 | 4726.5643
Налоги, в том числе | 0 | 0 | 0 | 0 | 0 | 0 | 0 | 0 | 433.5 | 64.1 | 0 | 497.6 | 433.5 | 64.1 | 0 | 497.6 | 0 | 0 | 0 | 0 | 0 | 0 | 0 | 0 | 437.4 | 51 | 0 | 488.4 | 437.4 | 51 | 0 | 488.4 | 870.9 | 115.1 | 0 | 986 | 0 | 0 | 0 | 0 | 0 | 0 | 0 | 0 | 438.1 | 77.5 | 0 | 515.6 | 438.1 | 77.5 | 0 | 515.6 | 1309 | 192.6 | 0 | 1501.6 | 0 | 0 | 0 | 0 | 0 | 0 | 0 | 0 | 494.6 | 66.3 | 0 | 560.9 | 494.6 | 66.3 | 0 | 560.9 | 1834.2274 |  | 258.9 | 0 | 2093.1274
земельный налог |  |  |  | 0 |  |  |  | 0 | 14.5 |  |  | 14.5 | 14.5 | 0 | 0 | 14.5 |  |  |  | 0 |  |  |  | 0 | 12.4 | 2.1 |  | 14.5 | 12.4 | 2.1 | 0 | 14.5 | 26.9 | 2.1 | 0 | 29 |  |  |  | 0 |  |  |  | 0 | 12.1 | 2.4 |  | 14.5 | 12.1 | 2.4 | 0 | 14.5 | 39 | 4.5 | 0 | 43.5 |  |  |  | 0 |  |  |  | 0 | 13.6 | 0.9 |  | 14.5 | 13.6 | 0.9 | 0 | 14.5 | 58 |  |  | 0 | 58
транспортный налог |  |  |  | 0 |  |  |  | 0 |  | 25.9 |  | 25.9 | 0 | 25.9 | 0 | 25.9 |  |  |  | 0 |  |  |  | 0 | 22 | 3.9 |  | 25.9 | 22 | 3.9 | 0 | 25.9 | 22 | 29.8 | 0 | 51.8 |  |  |  | 0 |  |  |  | 0 | 22 | 3.9 |  | 25.9 | 22 | 3.9 | 0 | 25.9 | 44 | 33.7 | 0 | 77.7 |  |  |  | 0 |  |  |  | 0 |  | 25.9 |  | 25.9 | 0 | 25.9 | 0 | 25.9 | 69.2274 |  | 34.373 | 0 | 103.6004 | 34.3734
НДС |  |  |  | 0 |  |  |  | 0 |  |  |  | 0 | 0 | 0 | 0 | 0 |  |  |  | 0 |  |  |  | 0 |  |  |  | 0 | 0 | 0 | 0 | 0 | 0 | 0 | 0 | 0 |  |  |  | 0 |  |  |  | 0 |  |  |  | 0 | 0 | 0 | 0 | 0 | 0 | 0 | 0 | 0 |  |  |  | 0 |  |  |  | 0 |  | 8.4 |  | 8.4 | 0 | 8.4 | 0 | 8.4 | 0 |  | 8.4 | 0 | 8.4
УСН |  |  |  | 0 |  |  |  | 0 | 419 | 38 |  | 457 | 419 | 38 | 0 | 457 |  |  |  | 0 |  |  |  | 0 | 403 | 44.8 |  | 447.8 | 403 | 44.8 | 0 | 447.8 | 822 | 82.8 | 0 | 904.8 |  |  |  | 0 |  |  |  | 0 | 404 | 71 |  | 475 | 404 | 71 | 0 | 475 | 1226 | 153.8 | 0 | 1379.8 |  |  |  | 0 |  |  |  | 0 | 481 | 30.9 |  | 511.9 | 481 | 30.9 | 0 | 511.9 | 1707 |  | 184.7 | 0 | 1891.7 |  |  | 0
ЕНВД |  |  |  | 0 |  |  |  | 0 |  | 0.2 |  | 0.2 | 0 | 0.2 | 0 | 0.2 |  |  |  | 0 |  |  |  | 0 |  | 0.2 |  | 0.2 | 0 | 0.2 | 0 | 0.2 | 0 | 0.4 | 0 | 0.4 |  |  |  | 0 |  |  |  | 0 |  | 0.2 |  | 0.2 | 0 | 0.2 | 0 | 0.2 | 0 | 0.6 | 0 | 0.6 |  |  |  | 0 |  |  |  | 0 |  | 0.2 |  | 0.2 | 0 | 0.2 | 0 | 0.2 | 0 |  | 0.8 | 0 | 0.8
Компенсация потерь за электроэнергию | 4914.7 |  |  | 4914.7 | 2417.6 |  |  | 2417.6 | 2020 |  |  | 2020 | 9352.3 | 0 | 0 | 9352.3 | 3126.7 |  |  | 3126.7 | 2426 |  |  | 2426 | 636.9 |  |  | 636.9 | 6189.6 | 0 | 0 | 6189.6 | 15541.9 | 0 | 0 | 15541.9 | 1425.9 |  |  | 1425.9 | 1316.6 |  |  | 1316.6 | 1339 |  |  | 1339 | 4081.5 | 0 | 0 | 4081.5 | 19623.4 | 0 | 0 | 19623.4 | 2819.8 |  |  | 2819.8 | 2694.2 |  |  | 2694.2 | 2917 |  |  | 2917 | 8431 | 0 | 0 | 8431 | 28054.4 |  | 0 | 0 | 28054.4
Кредиторская залолженность |  |  |  | 0 |  |  |  | 0 |  | 1422 |  | 1422 | [5 empty] | 3159 |  | 3159 |  | 2854.7 |  | 2854.7 |  | 1794.9 |  | 1794.9 | [11 empty] | 0 |  |  |  | 0 |  |  |  | 0 | [11 empty] | 0 |  |  |  | 0 |  |  |  | 0
в том числе налоги |  |  |  | 0 |  |  |  | 0 |  | 688.3 |  | 688.3 | [5 empty] | 443.6 |  | 443.6 |  | 449.7 |  | 449.7 |  | 934.3 |  | 934.3 | [11 empty] | 0 |  |  |  | 0 |  |  |  | 0 | [11 empty] | 0 |  |  |  | 0 |  |  |  | 0
Дебиторская задолженность |  |  |  | 0 |  |  |  | 0 |  | 3622 |  | 3622 | [5 empty] | 3452 |  | 3452 |  | 3428.6 |  | 3428.6 |  | 4427.8 |  | 4427.8 | [11 empty] | 0 |  |  |  | 0 |  |  |  | 0 | [11 empty] | 0 |  |  |  | 0 |  |  |  | 0
Итого финансовый результат | 3951 | 3.1 | 84 | 4038.1 | 3739 | -112.7 | 0 | 3626.3 | 2752.9 | -392.6 | 0 | 2360.3 | 10442.9 | -502.2 | 84 | 10024.7 | 3493.7 | -274.46 | 0 | 3219.24 | 3279.7 | -152.6 | 1.3 | 3128.4 | 3140.2 | 39.1 | 1.6 | 3180.9 | 9913.6 | -387.96 | 2.9 | 9528.54 | 20356.5 | -890.16 | 86.9 | 19553.24 | 3561 | -83.3 | 0 | 3477.7 | 3397.07 | -128.2 | 1.06 | 3269.93 | 3330.1 | 95.4 | 1.4 | 3426.9 | 10288.17 | -116.1 | 2.46 | 10174.53 | 30644.67 | -1006.26 | 89.36 | 29727.77 | 3519.91 | -39.41 | 4.9 | 3485.4 | 3089.89 | 471.06 | 2.058 | 3563.008 | 2400.05 | -417.05 | 84.25 | 2067.25 | 9009.85 | 14.6 | 91.208 | 9115.658 | 36978.7096 | -13.8126 | -991.66 | 180.568 | 36167.6176 | с учетом премий по 84 счету
должно быть

## Свод по актам ФСК
Свод по актам об оказании услуг по передаче электрической энергии ПАО "ФСК ЕЭС" за 2018 год
Месяц | Заявленная мощность | Объем нормативных потерь | Ставка на содержание сетей | Ставка на оплату потерь | Оплата услуг ФСК РФ
[5 empty] | на содержание сетей | на оплату потерь | всего
| МВт | МВт*ч | руб/МВт в мес | руб/МВт*ч | руб. | руб. | руб.
январь |  |  |  |  | 0 | 0 | 0
февраль |  |  |  |  | 0 | 0 | 0
март |  |  |  |  | 0 | 0 | 0
апрель |  |  |  |  | 0 | 0 | 0
май |  |  |  |  | 0 | 0 | 0
июнь |  |  |  |  | 0 | 0 | 0
июль |  |  |  |  | 0 | 0 | 0
август |  |  |  |  | 0 | 0 | 0
сентябрь |  |  |  |  | 0 | 0 | 0
октябрь |  |  |  |  | 0 | 0 | 0
ноябрь |  |  |  |  | 0 | 0 | 0
декабрь |  |  |  |  | 0 | 0 | 0
ИТОГО |  | 0 |  |  | 0 | 0 | 0

## Доходы
Свод по актам об оказании услуг по передаче электрической энергии (мощности) филиалу "Рязаньэнерго" ПАО "МРСК Центра и Приволжья"за 2020 год
Месяц | Заявленная мощность | Отпуск в сеть | Ставка на содержание сетей | Ставка на оплату потерь | Выручка
[5 empty] | на содержание сетей | на оплату потерь | всего
| МВт | МВт*ч | руб/МВт в мес | руб/МВт*ч | руб. | руб. | руб.
январь | 4.199 | 2076.951 | 624512.48 | 827.01 | 2622327.9035 | 1717659.2465 | 4339987.15
февраль | 4.199 | 2032.377 | 624512.48 | 827.01 | 2622327.9035 | 1680796.1028 | 4303124.0063
март | 4.199 | 1938.912 | 624512.48 | 827.01 | 2622327.9035 | 1603499.6131 | 4225827.5166
апрель | 4.199 | 1775.534 | 624512.48 | 827.01 | 2622327.9035 | 1468384.3733 | 4090712.2769
май | 4.199 | 1677.922 | 624512.48 | 827.01 | 2622327.9035 | 1387658.2732 | 4009986.1767
июнь | 4.199 | 1767.9 | 624512.48 | 827.01 | 2622327.9035 | 1462070.979 | 4084398.8825
июль | 4.199 | 1587.079 | 624512.48 | 892.37 | 2622327.9035 | 1416261.6872 | 4038589.5907
август | 4.199 | 1694.538 | 624512.48 | 892.37 | 2622327.9035 | 1512154.8751 | 4134482.7786
сентябрь | 4.199 | 1654.892 | 624512.48 | 892.37 | 2622327.9035 | 1476775.974 | 4099103.8776
октябрь | 4.199 | 1961.144 | 624512.48 | 892.37 | 2622327.9035 | 1750066.0713 | 4372393.9748
ноябрь | 4.199 | 2046.62 | 624512.48 | 892.37 | 2622327.9035 | 1826342.2894 | 4448670.1929
декабрь | 4.199 | 2156.68 | 624512.48 | 892.37 | 2622327.9035 | 1924556.5316 | 4546884.4351
ИТОГО |  | 22370.549 |  |  | 31467934.8422 | 19226226.0166 | 50694160.8588